## O.OB02 D.CAT17
Formular F3 | [8 empty] | 1
Obiectiv: L029 RESTAURARE ANSAMBLU CASTEL BELDY FAZA P.T.
Contractant: IMPEX ROMCATEL CP SA
LISTA cu cantitatile de lucrari pe categorii de lucrari
Obiect: OB02 SPATIU EXPOZITIONAL CORP C3
Categorie: CAT17 STRUCTURA | [7 empty] | [ ron ]
| Nr. | Capitol lucrari | U/M |  |  | Cantitatea | Pretul unitar | Valoare
| Crt. | Simbol |  |  |  |  | a)materiale
|  | Denumire resursa |  |  |  |  | b)manopera
|  | Observatii |  |  |  |  | c)utilaj
|  | Corectii |  |  |  |  | d)transport
|  | Liste Anexe |  |  |  |  | Total(a+b+c+d)
| 1 | RCSG32C 02 | M CUB |  |  | 67
|  |  | Sp.mat: 0.00% |  | Sp.man: 0.00% | Sp.uti: 0.00%
DEMOLAREA PERETILOR DIN ZID.DE CARAM.PLINA/GVP, B.C.A., BLOC.CERAM./BET.USOR, EXCL.SCHELA SI CURAT.
| 2 | RCSH33C 02 | MP |  |  | 329
|  |  | Sp.mat: 0.00% |  | Sp.man: 0.00% | Sp.uti: 0.00%
DESFACERE ASTEREALA INVELITORI CU SAU FARA RECUPERAREA MATERIALELOR
| 3 | RCSI41C 02 | MP |  |  | 429
|  |  | Sp.mat: 0.00% |  | Sp.man: 0.00% | Sp.uti: 0.00%
DEMONT.ELEM.DE ACOPERIS, INVELITORI DIN TIGLA, OLANE, PLACI PRESATE DIN TABLA, PAS, PVC
| 4 | RPCK42C 99 | MP |  |  | 215
|  |  | Sp.mat: 0.00% |  | Sp.man: 0.00% | Sp.uti: 0.00%
DESFACEREA PARDOSELILOR RECI-DIN PLACI DE BETON, MARMURA,PIATRA,GRESIE,PLACI CERAMICE ETC.
| 5 | RPCB18D 99 | M CUB |  |  | 38.5
|  |  | Sp.mat: 0.00% |  | Sp.man: 0.00% | Sp.uti: 0.00%
DEMOLAREA BETOANELOR VECHI,CU MIJLOACE MANUALE,PLACI PREFABRICATE <15 CM GROSIME
| 6 | TRB01A29 82 | TONE |  |  | 306
|  |  | Sp.mat: 0.00% |  | Sp.man: 0.00% | Sp.uti: 0.00%
TRANSPORTUL MATERIALELOR CU ROABA PE PNEURI INC ASEZARE DESC ASEZARE GRUPA 4 DISTANTA 90M $
| 7 | TRB05B29 82 | TONE |  |  | 10
|  |  | Sp.mat: 0.00% |  | Sp.man: 0.00% | Sp.uti: 0.00%
TRANSPORTUL MATERIALELOR PRIN PURTAT DIRECT,MATERIALE INCOMODE PESTE 25 KG DISTANTA 90M $
| 8 | TRI1AA01E3 82 | TONE |  |  | 316
|  |  | Sp.mat: 0.00% |  | Sp.man: 0.00% | Sp.uti: 0.00%
INCARCAREA MATERIALELOR,GRUPA A-GRELE SI MARUNTE,PRIN TRANS.PINA LA 10M TEREN-VAGON CATEG.3 $
| 9 | TRA01A20 82 | TONE |  |  | 316
|  |  | Sp.mat: 0.00% |  | Sp.man: 0.00% | Sp.uti: 0.00%
TRANSPORTUL RUTIER AL MATERIALELOR,SEMIFABRICATELOR CU AUTOBASCULANTA PE DIST.= 20 KM. $
| 10 | RPCA03B 02 | M CUB |  |  | 35
|  |  | Sp.mat: 0.00% |  | Sp.man: 0.00% | Sp.uti: 0.00%
SAPATURI DE PAMANT,SPATII LIMITATE,L>1 M,VOL.<20 MC,TALUZ VERTICAL,MAL SPRIJINIT,H<2 M ADINCIME
| 11 | TSA01C1 82 | M CUB |  |  | 28
|  |  | Sp.mat: 0.00% |  | Sp.man: 0.00% | Sp.uti: 0.00%
SAP.MAN.IN SPATII INTINSE IN PAM.CU UMID.NAT.ARUNC.IN DEPOZ.SAU VEHIC.LA H<0,6M T.TARE
| 12 | TSD05B1 82 | SUTE MC |  |  | 0.45
|  |  | Sp.mat: 0.00% |  | Sp.man: 0.00% | Sp.uti: 0.00%
COMPACTARE CU MAI.MEC.DE 150-200KG A UMPL.IN STRAT.DE 20-30CM EXCLUSIV UDARE STRAT DIN PAM.COEZIV
| 13 | RPCB13B 99 | M CUB |  |  | 2.3
|  |  | Sp.mat: 0.00% |  | Sp.man: 0.00% | Sp.uti: 0.00%
BETON SIMPLU C-10/8 BC10(B 150)PROCURAT DIN STATII,TURNAT IN COFRAJE-POSTAMENTE,FUNDATII CONT.-IZOL.
BETON EGALIZARE FUNDATII
| 14 | RPCB13B 99 | M CUB |  |  | 21.7
|  |  | Sp.mat: 0.00% |  | Sp.man: 0.00% | Sp.uti: 0.00%
BETON SIMPLU C-10/8 BC10(B 150)PROCURAT DIN STATII,TURNAT IN COFRAJE-POSTAMENTE,FUNDATII CONT.-IZOL.
BETON IN FUNDATII
| 15 | RPCC04A 99 | MP |  |  | 340.5
|  |  | Sp.mat: 0.00% |  | Sp.man: 0.00% | Sp.uti: 0.00%
COFRAJE-SCINDURI-RASINOASE,INCL.SUSTINERI H<6M, CONSTR.EXIST.H<20M,B.SPECIAL(PL.CASETATE,SUP.POLIGON
| 16 | RPCD02D 02 | KG |  |  | 5558
|  |  | Sp.mat: 0.00% |  | Sp.man: 0.00% | Sp.uti: 0.00%
ARMATURI-OB 37,D>8MM,FASONATE AT.-SANT,MONT.CONSTR. EXIST:FASONARE+MONT-PT.PLANSEE DR,STILPII,GRINZI
L:LC07B -0027:2000614 -OTEL BETON PROFIL PERIODIC PC 52 S 438 D=20MM
L:LC12 -0001:6313265 -DISTANTIER DIN TEAVA DE OL.PT. CONSTR.18X2MM,LUNG.21MM
| 17 | RPCB04D 02 | M CUB |  |  | 41
|  |  | Sp.mat: 0.00% |  | Sp.man: 0.00% | Sp.uti: 0.00%
BETON ARMAT-STILPI-GRINZI-NERVURI-PLACI-SCARI -ETC, CLADIRI EXIST,PROC.DIN STATII,TURN.MIJL.CLASICE
L:LC02 -0022:2100914 -BETON MARFA CLASA C25/20 (BC25/B330)
| 18 | RCSC06B 99 | MP |  |  | 86
|  |  | Sp.mat: 0.00% |  | Sp.man: 0.00% | Sp.uti: 0.00%
CONF.SI MONT.SUSTINERI COFRAJE NERECUPERAB. IN SPATII MICI SI INCOMODE CU PIERDERI MARI DE MATERIALE
| 19 | RPCB04D 99 | M CUB |  |  | 24
|  |  | Sp.mat: 0.00% |  | Sp.man: 0.00% | Sp.uti: 0.00%
BETON ARMAT-STILPI-GRINZI-NERVURI-PLACI-SCARI -ETC,LA CLADIRI EXIST,C-25/20 BC25(B330),B.MARFA ST.
L:LC02 -0008:2100983 -BETON DE CIMENT CLASA C25/20 (BC25/B330)
| 20 | RPCG03A 02 | M CUB |  |  | 22
|  |  | Sp.mat: 0.00% |  | Sp.man: 0.00% | Sp.uti: 0.00%
ZIDARIE DE CARAMIDA,LA UMPLERI-ZID.NOI,CLAD.EXIST,M-25 Z:CARAM.PRESATA PLINA 240X115X63 MM,ZID12,5CM
| 21 | QCD02A22 99 | ZECI MP |  |  | 5.3
|  |  | Sp.mat: 0.00% |  | Sp.man: 0.00% | Sp.uti: 0.00%
PERETI GIPSCARTON 1 STR.PL.REZ.UMIDITATE GKBI 12.5MM\MONT.CW 75\D=40CM\GR.P=100MM\H.MAX=4.50M\W111
L:QC001C -0001:8527045 -PLACI GIPS-CARTON REZ.LA UMIDITATE GKBI 12.5MM 1200/200
L:QC007A -0001:2606078 -SALTEA VATA MINERALA SCO 3000X1200X 60 S5838/3
L:QC050 -0001:0006702 -MACARA DE FEREASTRA 0,15TF
| 22 | RPCC04A1 82 | MP |  |  | 130
|  |  | Sp.mat: 0.00% |  | Sp.man: 0.00% | Sp.uti: 0.00%
SUSTINERI DIN GRINZI METALICE EXTENS.PT.COF.PLACI LA PLANSEE CU GRINZI REZEMATE DIRECT PE PERETI *
| 23 | RPCC04B1 82 | MP |  |  | 130
|  |  | Sp.mat: 0.00% |  | Sp.man: 0.00% | Sp.uti: 0.00%
SUSTINERI DIN GRINZI METALICE EXTENS.PT.COF.PLACI LA PLANSEE CU GRINZI REZEMATE PE POPI MET.CU H<6M*
| 24 | RCSG14C 02 | M |  |  | 89
|  |  | Sp.mat: 0.00% |  | Sp.man: 0.00% | Sp.uti: 0.00%
PRACTICAREA DE STREPI IN ZID.EXIST, PT.LEGAREA CU PERETI NOI,DE 1 CARAM.LA FIECARE 2 RAND.CARAM.
| 25 | RCSU06D 02 | M |  |  | 122
|  |  | Sp.mat: 0.00% |  | Sp.man: 0.00% | Sp.uti: 0.00%
EXEC.SANTURI DE PANA LA 5CM ADANCIME, INPERETI ZIDARIE DE CARAMIDA DE 5X100CMP
| 26 | TRB01C15 82 | TONE |  |  | 118
|  |  | Sp.mat: 0.00% |  | Sp.man: 0.00% | Sp.uti: 0.00%
TRANSPORTUL MATERIALELOR CU ROABA PE PNEURI INC ARUNCARE DESC RASTURNARE GRUP1-3 DISTANTA 50M $
| 27 | TRI1AA01C2 82 | TONE |  |  | 113
|  |  | Sp.mat: 0.00% |  | Sp.man: 0.00% | Sp.uti: 0.00%
INCARCAREA MATERIALELOR,GRUPA A-GRELE SI MARUNTE,PRIN ARUNCARE RAMPA SAU TEREN-AUTO CATEG.2 $
| 28 | TRA01A20P 82 | TONE |  |  | 113
|  |  | Sp.mat: 0.00% |  | Sp.man: 0.00% | Sp.uti: 0.00%
TRANSPORTUL RUTIER AL PAMINTULUI SAU MOLOZULUI CU AUTOBASCULANTA DIST.=20 KM $
| 29 | TRA06A20 82 | TONE |  |  | 214
|  |  | Sp.mat: 0.00% |  | Sp.man: 0.00% | Sp.uti: 0.00%
TRANSPORTUL RUTIER AL BETONULUI-MORTARULUI CU AUTOBETONIERA DE 5,5MC DIST. =20KM $
| Cheltuieli directe |  |  | 0 | 0 | 0 | 0 | 0 |  | 0 | 0 | 0 | 0 | 0 | 0 | 0 | 0 | 0
din care utilaje
| - Vut termice |  |  |  |  | 0
| - Vut electrice |  |  |  |  | 0
| - Vut altele |  |  |  |  | 0
| Material beneficiar |  |  | 0 |  |  |  | 0
| Mat. demontat-remont. |  | . x | 0 |  |  |  | 0
| Factor multiplicare |  |  | 0 | 0 | 0 | 1
Alte cheltuieli directe
| Impozit manopera |  | 0% |  | 0 |  |  | 0
| C.A.S. |  | 0% |  | 0 |  |  | 0
| C.A.S.S. |  | 0% |  | 0 |  |  | 0
| Aj.somaj |  | 0% |  | 0 |  |  | 0
| Acc. munca, boli profes. |  | 0% |  | 0 |  |  | 0
| Contr.Concedii Medicale |  | 0% |  | 0 |  |  | 0
| Comision ITM |  | 0% |  | 0 |  |  | 0
| Fond garantare salarii |  | 0% |  | 0 |  |  | 0
| Chelt.tr.aprov.,depozit. |  | 0% | 0 |  |  |  | 0
| TOTAL CHELT. DIRECTE |  |  | 0 | 0 | 0 | 0 | 0
| Cheltuieli indirecte Io = |  | 0% | x To |  |  |  | 0
| Profit Po = |  | 0% | x (To+Io) |  |  |  | 0
| Material beneficiar |  | . x | 0 |  |  |  | 0
| Mat. demontat-remont. |  | . x . x | 0 |  |  |  | 0
| TOTAL GENERAL categorie Vo = |  | To+Io+Po |  |  |  |  | 0
PROIECTANT
IMPEX ROMCATEL CP SA

## O.OB02 D.CAT18
Formular F3 | [8 empty] | 1
Obiectiv: L029 RESTAURARE ANSAMBLU CASTEL BELDY FAZA P.T.
Contractant: IMPEX ROMCATEL CP SA
LISTA cu cantitatile de lucrari pe categorii de lucrari
Obiect: OB02 SPATIU EXPOZITIONAL CORP C3
Categorie: CAT18 ARHITECTURA | [7 empty] | [ ron ]
| Nr. | Capitol lucrari | U/M |  |  | Cantitatea | Pretul unitar | Valoare
| Crt. | Simbol |  |  |  |  | a)materiale
|  | Denumire resursa |  |  |  |  | b)manopera
|  | Observatii |  |  |  |  | c)utilaj
|  | Corectii |  |  |  |  | d)transport
|  | Liste Anexe |  |  |  |  | Total(a+b+c+d)
| 1 | RPCJ03B 02 | MP |  |  | 770
|  |  | Sp.mat: 0.00% |  | Sp.man: 0.00% | Sp.uti: 0.00%
REP.TENC.INT.BRUTE LA PERETI DIN ZIDARIE SAU BET.DE 2,5CM GROS.CU MORT.DE VAR MARCA M-50 T
C:01:1.00:PENTRU CONSOLIDARI SI RESTAURARI
| 2 | RPCJ49A1 82 | MP |  |  | 335
|  |  | Sp.mat: 0.00% |  | Sp.man: 0.00% | Sp.uti: 0.00%
TENC.EXT.DRIS.PE ZID.CARAM.SAU BET.DE 2,5 CM GROS.EXEC.IN CIMP CONTINUU *
| 3 | 00102I01 02 | MP |  |  | 770
|  |  | Sp.mat: 0.00% |  | Sp.man: 0.00% | Sp.uti: 0.00%
GLETUIREA FINA A PERETILOR INTERIORI CU "DEKO GLET FIN"
| 4 | RPCR54A1 82 | MP |  |  | 335
|  |  | Sp.mat: 0.00% |  | Sp.man: 0.00% | Sp.uti: 0.00%
VOPSITORIE (ZUGRAVELI LAVABILE) CU VOPSEA PE BAZA DE ACETAT POLIV PT EXTE PE TENC EXIST 3STR MANUAL
L:10161 -0017:000023 -VOPSEA SILICATICA DE EXTERIOR
| 5 | RPCR24A1 82 | MP |  |  | 700
|  |  | Sp.mat: 0.00% |  | Sp.man: 0.00% | Sp.uti: 0.00%
VOPSITORIE SILICATICA PT.INTERIOR PE TENCUIELI EXISTENTE
ASIM
L:10161 -0016:7588966 -VOPSEA SILICATICA DE INTERIOR
| 6 | QCD01A31 99 | ZECI MP |  |  | 28
|  |  | Sp.mat: 0.00% |  | Sp.man: 0.00% | Sp.uti: 0.00%
PERETI GIPSCARTON 1 STR.PL.NORMALA GKB 12.5MM\ MONT.CW100\ D=60CM\ GR.P=125MM\ H.MAX=4.50M\ W111
L:QC001A -0001:8527010 -PLACI GIPS-CARTON NORMALE GKB 9,5 MM 1200/2000
L:QC007A -0001:2606078 -SALTEA VATA MINERALA SCO 3000X1200X 60 S5838/3
L:QC050 -0001:0006702 -MACARA DE FEREASTRA 0,15TF
| 7 | RPCH10A1 82 | MP |  |  | 143
|  |  | Sp.mat: 0.00% |  | Sp.man: 0.00% | Sp.uti: 0.00%
ASTEREALA INVELITORII DIN SCIND.RASIN.DE 24MM EXECUT.CU SCIND.BRUTE LA CONSTR.OBISNUITE *
| 8 | RMB07A 02 | M |  |  | 70
|  |  | Sp.mat: 0.00% |  | Sp.man: 0.00% | Sp.uti: 0.00%
ZIDARIE DE EPOCA <50CM TESUTA EXEC.PT.CONSOLIDARE Z.CRAPATE, CARAM.EPOCA TIP I 26X13X4, MORTAR...
caramida aparenta pereti
L:LRM02 -0001:CZ02RM4 -MORTAR DE VAR SIMPLU
| 9 | RPCH05B1 82 | MP |  |  | 143
|  |  | Sp.mat: 0.00% |  | Sp.man: 0.00% | Sp.uti: 0.00%
SARP.DIN LEMN RASI.PT.INV TIGLE ETERNIT OLANE AVIND FERME CU DESCHIDERE PINA LA 8 M *
| 10 | IZF10G1 82 | MP |  |  | 143
|  |  | Sp.mat: 0.00% |  | Sp.man: 300.00% | Sp.uti: 0.00%
STRAT TERMOIZOL.LA TERASE.ETC.CU PLACI VATA MINERALA SUPR.INCL.LIPIT MASTIC BITUM
L:11226 -0001:2607553 -PLACA VATA MIN IZOL. GEN TIP G 80 1200X 600X30 S5838/5
| 11 | RMC18A1 02 | M |  |  | 16
|  |  | Sp.mat: 0.00% |  | Sp.man: 0.00% | Sp.uti: 0.00%
CONF.+MONT.JGHEABURI SIMPLUE, TABLA ZN, SEMIROTUND D=18, FIXATE CU CARLIGE ORNAMENTALE DIN OL
| 12 | RMC19A1 02 | M |  |  | 11
|  |  | Sp.mat: 0.00% |  | Sp.man: 0.00% | Sp.uti: 0.00%
CONF.+MONT.BURLANE SIMPLE, TBL.ZN, ROTUND D=15,4CM, PRINSE BRATARI ORNAM.OL.INCL.COT.+GURI DEVERS.
| 13 | RMC20A 02 | MP |  |  | 143
|  |  | Sp.mat: 0.00% |  | Sp.man: 0.00% | Sp.uti: 0.00%
INVELITORI TIGLA, 350X 170MM, COAME 320MM, ASEZ.SIMPLU SIPCI-BRAD F.AST., LEGATE CU SARMA DE SIPCI
| 14 | IZB01A2 82 | MP |  |  | 143
|  |  | Sp.mat: 0.00% |  | Sp.man: 0.00% | Sp.uti: 0.00%
PROTEC CU FOLIE TIP...LIPITA CU ADEZIV...PE SUPRAFATA DIN METAL MONTARE
folie anticondens
| 15 | 7800774 | MP |  |  | 143
|  |  | Sp.mat: 0.00% |  | Sp.man: 0.00% | Sp.uti: 0.00%
FOLIE ANTICONDENS
| 16 | RMF41B 02 | MP |  |  | 230
|  |  | Sp.mat: 0.00% |  | Sp.man: 0.00% | Sp.uti: 0.00%
IGNIFUGARE SUPRAFETE STRUCTURI DIN LEMN CU SOLUTIE TIP...APLICATA PRIN STROPIRE, INSTAL.PRES.RIDIC.
L:LRM16 -0001:CZ05RM02 -SOLUTIE TIP ... IGNIFUGARE LEMN (SE VA PRECIZA TIP SOL.SI RETETA)
| 17 | CN15D1 82 | MP |  |  | 230
|  |  | Sp.mat: 0.00% |  | Sp.man: 0.00% | Sp.uti: 0.00%
VOPSIREA LEMNARIEI CU SOLUTII SPECIALE,CU VOPSELE ANTISEPTICE,HIDROFUGE PE LEMN IMPREGNAT
| 18 | RPCO01B 02 | MP |  |  | 30.4
|  |  | Sp.mat: -100.00% |  | Sp.man: 0.00% | Sp.uti: 0.00%
CONFECT.SI MONT.FERESTRE DIN LEMN,SIMPLE CU DESCHID. INT. DIN CHEREST.STEJAR SAU FOIOASE
| 19 | 7601349 | MP |  |  | 30.4
|  |  | Sp.mat: 0.00% |  | Sp.man: 0.00% | Sp.uti: 0.00%
FERESTRE LEMN CU GEAM TERMOPAN
| 20 | RPCO21D1 82 | MP |  |  | 16.8
|  |  | Sp.mat: 0.00% |  | Sp.man: 0.00% | Sp.uti: 0.00%
CONFECTIONARE USI LEMN INT.SIMPLE UN CANT,STEJAR , FRIZURI SI TABLII PE TOC CU TABLII SIMPLE *
| 21 | RPCO23A1 82 | MP |  |  | 16.8
|  |  | Sp.mat: 0.00% |  | Sp.man: 0.00% | Sp.uti: 0.00%
MONTARE USI INT.DE LEMN SIMPLE PE TOC,INCLUSIV MONTARE TOC *
| 22 | RPCO35A1 82 | MP |  |  | 9.8
|  |  | Sp.mat: 0.00% |  | Sp.man: 0.00% | Sp.uti: 0.00%
MONTARE USI LEMN LA GARAJE ATELIERE OBISNUITE (CU BALAMALE)
L:13621 -0001:8000133 -USI DIN LEMN PT.GARAJE,ATELIERE (DIMENSIUNI NETIPIZATE)
| 23 | CI06A 02 | MP |  |  | 80
|  |  | Sp.mat: 0.00% |  | Sp.man: 0.00% | Sp.uti: 0.00%
PLACAJ FAIANTA 15X15-30X30CM FIXATE MORT.CIM-VAR M 100-T 2CM GROS.PE SUPRAF.PLANE >10MP
L:LC64E -0054:2401064 -FAIANTA FILDES MUCHII DREPT 150X 75X5,5 C. E S233
L:LCU01H -0008:0003831 -MALAXOR PT.ADEZIVI
| 24 | RPCK01C1 82 | MP |  |  | 65
|  |  | Sp.mat: 0.00% |  | Sp.man: 0.00% | Sp.uti: 0.00%
STRAT SUPORT PT.PARDOSELI DIN CARAMIDA
ASIM
| 25 | RPCK01F1 82 | MP |  |  | 135
|  |  | Sp.mat: 0.00% |  | Sp.man: 0.00% | Sp.uti: 0.00%
STRAT SUPORT PT PARDOSELI DIN DUSUM OARBE SCIND RASIN 24MM BATUTEPE RIGLE STEJAR 50X80 DIST 60CM
| 26 | RME09I 02 | MP |  |  | 230
|  |  | Sp.mat: 0.00% |  | Sp.man: 0.00% | Sp.uti: 0.00%
PARDOSELI DIN DUSUMELE STEJAR.USCAT, 32MM, MONT.PE DUSUMEA OARBA EXIST.,MONT.BITUM, NEFALTUITE
| 27 | RCSK34B 02 | MP |  |  | 65
|  |  | Sp.mat: 0.00% |  | Sp.man: 0.00% | Sp.uti: 0.00%
PARDOSELI DIN CARAMIDA ASEZATA PE MUCHIE 240X15X63MM,
| 28 | RCSK22E 02 | MP |  |  | 70
|  |  | Sp.mat: 0.00% |  | Sp.man: 0.00% | Sp.uti: 0.00%
REPAR.PARDOSELI DIN PLACI MARMURA/GRANIT/PIATRA/IMITATII MARMURA, CU PLACI DIN GRANIT
L:LRC57C -0239:2202203 -PLACI PIATRA NAT-GRANITOIDE,IZOTROPE
| 29 | PER.1 | MP |  |  | 31
|  |  | Sp.mat: 0.00% |  | Sp.man: 0.00% | Sp.uti: 0.00%
CONFECTIONARE SI MONTARE PERETI DE SEPARARE BOXE DIN TEAVA OTEL SUDATA SI LEMN DEFAG
| 30 | CK15A1 82 | MP |  |  | 20.8
|  |  | Sp.mat: 0.00% |  | Sp.man: 0.00% | Sp.uti: 0.00%
USI SI PORTI METALICE GLISANTE SAU PLIANTE INCLUSIV ACCESORIILE CU SUPRAFATA <7MP INCLUSIV
L:10158 -0031:9270129 -USA BOXA LEMN FAG
| 31 | TRB01C15 82 | TONE |  |  | 234
|  |  | Sp.mat: 0.00% |  | Sp.man: 0.00% | Sp.uti: 0.00%
TRANSPORTUL MATERIALELOR CU ROABA PE PNEURI INC ARUNCARE DESC RASTURNARE GRUP1-3 DISTANTA 50M $
| 32 | TRI1AA01F1 82 | TONE |  |  | 179
|  |  | Sp.mat: 0.00% |  | Sp.man: 0.00% | Sp.uti: 0.00%
INCARCAREA MATERIALELOR,GRUPA A-GRELE SI MARUNTE,PRIN TRAN.PINA LA 10M RAMPA SAU TEREN-AUTO CATEG.1$
| 33 | TRA04A20 82 | TONE |  |  | 430
|  |  | Sp.mat: 0.00% |  | Sp.man: 0.00% | Sp.uti: 0.00%
TRANSPORT RUTIER MATER.SEMIFABR. CU AUTOREMORCHERE CU REMORCI TREILER SUB 20T PE DIS.20 KM.* $
| Cheltuieli directe |  |  | 0 | 0 | 0 | 0 | 0 |  | 0 | 0 | 0 | 0 | 0 | 0 | 0 | 0 | 0
din care utilaje
| - Vut termice |  |  |  |  | 0
| - Vut electrice |  |  |  |  | 0
| - Vut altele |  |  |  |  | 0
| Material beneficiar |  |  | 0 |  |  |  | 0
| Mat. demontat-remont. |  | . x | 0 |  |  |  | 0
| Factor multiplicare |  |  | 0 | 0 | 0 | 1
Alte cheltuieli directe
| Impozit manopera |  | 0% |  | 0 |  |  | 0
| C.A.S. |  | 0% |  | 0 |  |  | 0
| C.A.S.S. |  | 0% |  | 0 |  |  | 0
| Aj.somaj |  | 0% |  | 0 |  |  | 0
| Acc. munca, boli profes. |  | 0% |  | 0 |  |  | 0
| Contr.Concedii Medicale |  | 0% |  | 0 |  |  | 0
| Comision ITM |  | 0% |  | 0 |  |  | 0
| Fond garantare salarii |  | 0% |  | 0 |  |  | 0
| Chelt.tr.aprov.,depozit. |  | 0% | 0 |  |  |  | 0
| TOTAL CHELT. DIRECTE |  |  | 0 | 0 | 0 | 0 | 0
| Cheltuieli indirecte Io = |  | 0% | x To |  |  |  | 0
| Profit Po = |  | 0% | x (To+Io) |  |  |  | 0
| Material beneficiar |  | . x | 0 |  |  |  | 0
| Mat. demontat-remont. |  | . x . x | 0 |  |  |  | 0
| TOTAL GENERAL categorie Vo = |  | To+Io+Po |  |  |  |  | 0
PROIECTANT
IMPEX ROMCATEL CP SA

## O.OB02 D.CAT19
Formular F3 | [8 empty] | 1
Obiectiv: L029 RESTAURARE ANSAMBLU CASTEL BELDY FAZA P.T.
Contractant: IMPEX ROMCATEL CP SA
LISTA cu cantitatile de lucrari pe categorii de lucrari
Obiect: OB02 SPATIU EXPOZITIONAL CORP C3
Categorie: CAT19 INSTALATIE ELECTRICA | [7 empty] | [ ron ]
| Nr. | Capitol lucrari | U/M |  |  | Cantitatea | Pretul unitar | Valoare
| Crt. | Simbol |  |  |  |  | a)materiale
|  | Denumire resursa |  |  |  |  | b)manopera
|  | Observatii |  |  |  |  | c)utilaj
|  | Corectii |  |  |  |  | d)transport
|  | Liste Anexe |  |  |  |  | Total(a+b+c+d)
| 1 | EA02A2 82 | M |  |  | 597
|  |  | Sp.mat: 0.00% |  | Sp.man: 0.00% | Sp.uti: 0.00%
TUB IZOLANT DE PROTECTIE,ETANS IPE-PVC MONTAT INGROPAT CU D=20MM
| 2 | EB02A1 82 | M |  |  | 350
|  |  | Sp.mat: 0.00% |  | Sp.man: 0.00% | Sp.uti: 0.00%
CONDUCTA CUPRU CU IZOLATIE INTRODUSA IN TUBURI DE PROTECTIE,CONDUCTA AVIND SECTIUNEA < 4 MMP
L:12001 -0125:9270142 -CABLU CUPRU IZOL.+MANTA PVC,TENS.0,6/1KV, CYYF 3X1,5MMP
| 3 | EB02B1 82 | M |  |  | 247
|  |  | Sp.mat: 0.00% |  | Sp.man: 0.00% | Sp.uti: 0.00%
CONDUCTA CUPRU CU IZOLATIE INTRODUSA IN TUBURI DE PROTECTIE,CONDUCTA AVIND SECTIUNEA 6- 10 MMP
L:12001 -0124:4807870 -CABLU CUPRU IZOL.+MANTA PVC,TENS.0,6/1KV, CYYF 3X2,5MMP
| 4 | ED01A1 82 | BUCATA |  |  | 11
|  |  | Sp.mat: 0.00% |  | Sp.man: 0.00% | Sp.uti: 0.00%
INTRERUPATOR MANUAL INGROPAT UNIPOLAR CONSTRUCTIE NORMALA SAU IMPERMEABILA *
L:12010 -0020:5500720 -INTRERUPTOR CUMPANA ST.SIMBOL 0170 250V 10A
| 5 | ED08A1 82 | BUCATA |  |  | 21
|  |  | Sp.mat: 0.00% |  | Sp.man: 0.00% | Sp.uti: 0.00%
PRIZA MONTATA INGROPAT CONSTR.NORMALA IMPERMEABILA SAU NORMALA CU CONTACT PROTECTIE
L:12017 -0002:5536169 -PRIZA MONOBLOC SUB TENCUIALA 250/10A COD 160
| 6 | EA17A1 82 | BUCATA |  |  | 25
|  |  | Sp.mat: 0.00% |  | Sp.man: 0.00% | Sp.uti: 0.00%
DOZE DE RAMIFICATIE SI TRAGERE TIP ROTUND SIMB.RIPR MAR.13 PT.INST.ANTENA R+TV SI RAMIFIC.CIRC.EL. $
| 7 | EA18C1 82 | BUCATA |  |  | 12
|  |  | Sp.mat: 0.00% |  | Sp.man: 0.00% | Sp.uti: 0.00%
DOZE CENTRALIZATOARE DIN TABLA DE 1,5 MM PT CONDUCTORI MONTATI IN TUBURI CU DIM. 200X200X200MM
| 8 | RPIB07A 99 | BUCATA |  |  | 7
|  |  | Sp.mat: 0.00% |  | Sp.man: 0.00% | Sp.uti: 0.00%
MONT. APARAT.DE INCALZIRE-PANOU RADIANT DE TAVAN (PRT),TIP IAA-ALEXANDRIA,INCL.CONF.SUPORTI 200*65MM
L:IL07F -0002:8110045 -PANOU RADIANT INFRAROSU 600X600
| 9 | EC03F1 82 | M |  |  | 154
|  |  | Sp.mat: 0.00% |  | Sp.man: 0.00% | Sp.uti: 0.00%
CABLU ENERGIE MONTAT CU SCOABE PE CONSOLE FIX.CU DIBLURI METAL COND.185 SAU 240 MMP.
L:12007 -1274:9270131 -CABLU CYYAB 5X25 MMP
| 10 | EC10D 99 | BUCATA |  |  | 6
|  |  | Sp.mat: 0.00% |  | Sp.man: 0.00% | Sp.uti: 0.00%
CAP TERMINAL USCAT,INTER.,LA CABL.(CONDUC.AL./CU.)+LEG.LA BORNE INST.CU CLEME,4X16 / 3X 25+ 16MMP
L:EL32 -0016:6718456 -ETICHETEA PANTOGRAFIATA DIN MASA PLASTICA 3 MM 10 CMP
| 11 | EC10E 99 | BUCATA |  |  | 12
|  |  | Sp.mat: 0.00% |  | Sp.man: 0.00% | Sp.uti: 0.00%
CAP TERMINAL USCAT,INTER.,LA CABL.(CONDUC.AL./CU.)+LEG.LA BORNE INST.CU CLEME,3X 25+16/3X 50+ 25MMP
L:EL32 -0016:6718456 -ETICHETEA PANTOGRAFIATA DIN MASA PLASTICA 3 MM 10 CMP
| 12 | 5202303 | BUCATA |  |  | 26
|  |  | Sp.mat: 0.00% |  | Sp.man: 0.00% | Sp.uti: 0.00%
PAPUC CUPRU PC 10
| 13 | 5202304 | BUCATA |  |  | 26
|  |  | Sp.mat: 0.00% |  | Sp.man: 0.00% | Sp.uti: 0.00%
PAPUC CUPRU PC 16
| 14 | 5202306 | BUCATA |  |  | 22
|  |  | Sp.mat: 0.00% |  | Sp.man: 0.00% | Sp.uti: 0.00%
PAPUC CUPRU PC 35
| 15 | 5202310 | BUCATA |  |  | 10
|  |  | Sp.mat: 0.00% |  | Sp.man: 0.00% | Sp.uti: 0.00%
PAPUC CUPRU PC 120
| 16 | EE12B1 82 | BUCATA |  |  | 23
|  |  | Sp.mat: 0.00% |  | Sp.man: 0.00% | Sp.uti: 0.00%
CORP DE ILUMINAT PTR. LAMPI FLUORESCENTE TUBULARE NEETANS MONTAT PE DIBLURI DE MATERIAL PLASTIC
L:12009 -5104:5104816 -CORP DE ILUM.FLUORESCENT PT.SIS.MODULAR,2X18W, 230V
| 17 | EE10C 99 | BUCATA |  |  | 3
|  |  | Sp.mat: 0.00% |  | Sp.man: 0.00% | Sp.uti: 0.00%
CORP DE ILUMINAT DE SIGURANTA, MONOBLOC, CU BATERII SAU ACUMULATORI, MONT.PE CONSOLE(SUPORTI)EXIST.
L:EL21B3 -0155:9270125 -CORP ILUMINAT DE SIGURANTA
| 18 | EE12B1 82 | BUCATA |  |  | 12
|  |  | Sp.mat: 0.00% |  | Sp.man: 0.00% | Sp.uti: 0.00%
CORP DE ILUMINAT PTR. LAMPI FLUORESCENTE TUBULARE NEETANS MONTAT PE DIBLURI DE MATERIAL PLASTIC
L:12009 -5105:5104817 -CORP DE ILUM.FLUORESCENT PT.SIS.MODULAR,2X36W, 230V
| 19 | EE10C 99 | BUCATA |  |  | 3
|  |  | Sp.mat: 0.00% |  | Sp.man: 0.00% | Sp.uti: 0.00%
CORP DE ILUMINAT DE SIGURANTA, MONOBLOC, CU BATERII SAU ACUMULATORI, MONT.PE CONSOLE(SUPORTI)EXIST.
L:EL21B3 -0154:9270134 -LAMPA EXIT CU ACUMULATOR
| 20 | EF02A 99 | BUCATA |  |  | 2
|  |  | Sp.mat: 0.00% |  | Sp.man: 0.00% | Sp.uti: 0.00%
TABLOU EL.FORMAT PANOU, DULAP, CELULA SAU PUPITRU, GATA ECHIPAT, AVAND GREUTATEA DE : 50 . 150 KG
TABLOU ELECTRIC
L:EL20 -0129:9450001 -TABLOU ELECTRIC TES
| 21 | EF08A1 82 | BUCATA |  |  | 5
|  |  | Sp.mat: 0.00% |  | Sp.man: 0.00% | Sp.uti: 0.00%
RACORD.COND.AL.AP.SAU MOT.LA BORNE.TAB.EL.PE MARM.,MET.,SAU CAPS.,COND.CU SECT.<10MMP $
| 22 | RPCU05G 99 | BUCATA |  |  | 12
|  |  | Sp.mat: 0.00% |  | Sp.man: 0.00% | Sp.uti: 0.00%
EXEC.STRAPUNGERILOR PT.COND.-TIRANTI,LA CONSOLIDARI:IN PERETI,ZIDARIE CARAMIDA,26-50 CM GROS
| 23 | EI07A 99 | MP |  |  | 1.2
|  |  | Sp.mat: 0.00% |  | Sp.man: 0.00% | Sp.uti: 0.00%
TRECERE ETANSA PT.MAI MULTE CABLURI, PRIN GOLURI DIN ZIDURI SAU IN CANALE
| 24 | EI07B 99 | MP |  |  | 1.2
|  |  | Sp.mat: 0.00% |  | Sp.man: 0.00% | Sp.uti: 0.00%
TRECERE ETANSA PT.MAI MULTE CABLURI, PRIN GOLURI IN PLANSEE
| 25 | EI08E 99 | MP |  |  | 1
|  |  | Sp.mat: 0.00% |  | Sp.man: 0.00% | Sp.uti: 0.00%
TRECERE ANTIFOC PT.CABLURI,PRIN GOL ZID/PLANSEE,VOPSEA ILUMINISCENTA,SUPORT VATA MIN.TIP PANOU, 4CM
| 26 | EI01A 99 | BUCATA |  |  | 26
|  |  | Sp.mat: 0.00% |  | Sp.man: 0.00% | Sp.uti: 0.00%
DIBLU METALIC CU EXPANDARE, PANA LA M8 MM, INCLUSIV
L:EL18A -M :6313344 -DIBLU CU EXPANDARE MARIMEA 8
L:EL18S -M :6832352 -BURGHIU CU CAP WIDIA D=8 MM
| Cheltuieli directe |  |  | 0 | 0 | 0 | 0 | 0 |  | 0 | 0 | 0 | 0 | 0 | 0 | 0 | 0 | 0
din care utilaje
| - Vut termice |  |  |  |  | 0
| - Vut electrice |  |  |  |  | 0
| - Vut altele |  |  |  |  | 0
| Material beneficiar |  |  | 0 |  |  |  | 0
| Mat. demontat-remont. |  | . x | 0 |  |  |  | 0
| Factor multiplicare |  |  | 0 | 0 | 0 | 1
Alte cheltuieli directe
| Impozit manopera |  | 0% |  | 0 |  |  | 0
| C.A.S. |  | 0% |  | 0 |  |  | 0
| C.A.S.S. |  | 0% |  | 0 |  |  | 0
| Aj.somaj |  | 0% |  | 0 |  |  | 0
| Acc. munca, boli profes. |  | 0% |  | 0 |  |  | 0
| Contr.Concedii Medicale |  | 0% |  | 0 |  |  | 0
| Comision ITM |  | 0% |  | 0 |  |  | 0
| Fond garantare salarii |  | 0% |  | 0 |  |  | 0
| Chelt.tr.aprov.,depozit. |  | 0% | 0 |  |  |  | 0
| TOTAL CHELT. DIRECTE |  |  | 0 | 0 | 0 | 0 | 0
| Cheltuieli indirecte Io = |  | 0% | x To |  |  |  | 0
| Profit Po = |  | 0% | x (To+Io) |  |  |  | 0
| Material beneficiar |  | . x | 0 |  |  |  | 0
| Mat. demontat-remont. |  | . x . x | 0 |  |  |  | 0
| TOTAL GENERAL categorie Vo = |  | To+Io+Po |  |  |  |  | 0
PROIECTANT
IMPEX ROMCATEL CP SA

## O.OB02 D.CAT20
Formular F3 | [8 empty] | 1
Obiectiv: L029 RESTAURARE ANSAMBLU CASTEL BELDY FAZA P.T.
Contractant: IMPEX ROMCATEL CP SA
LISTA cu cantitatile de lucrari pe categorii de lucrari
Obiect: OB02 SPATIU EXPOZITIONAL CORP C3
Categorie: CAT20 INSTALATIE PARATRASNET | [7 empty] | [ ron ]
| Nr. | Capitol lucrari | U/M |  |  | Cantitatea | Pretul unitar | Valoare
| Crt. | Simbol |  |  |  |  | a)materiale
|  | Denumire resursa |  |  |  |  | b)manopera
|  | Observatii |  |  |  |  | c)utilaj
|  | Corectii |  |  |  |  | d)transport
|  | Liste Anexe |  |  |  |  | Total(a+b+c+d)
| 1 | EG02C1 82 | M |  |  | 32
|  |  | Sp.mat: -100.00% |  | Sp.man: 0.00% | Sp.uti: 0.00%
COND.DE COBORARE ROTUND DE ALUMINIU D=8MM
ASIM
| 2 | 9270216 | M |  |  | 32
|  |  | Sp.mat: 0.00% |  | Sp.man: 0.00% | Sp.uti: 0.00%
CONDUCTOR ROTUND DE ALUMINIU 8MM
| 3 | 9270201 | BUCATA |  |  | 2
|  |  | Sp.mat: 0.00% |  | Sp.man: 0.00% | Sp.uti: 0.00%
COLIER STRANG.CU SURUB 40-60
| 4 | 270217 | BUCATA |  |  | 2
|  |  | Sp.mat: 0.00% |  | Sp.man: 0.00% | Sp.uti: 0.00%
COLIER STRANG.CU SURUB 32-50
| 5 | 9270218 | BUCATA |  |  | 12
|  |  | Sp.mat: 0.00% |  | Sp.man: 0.00% | Sp.uti: 0.00%
ATAS PT PLACI DE ARDEZIE OTEL INOXIDABIL
| 6 | 9270219 | BUCATA |  |  | 10
|  |  | Sp.mat: 0.00% |  | Sp.man: 0.00% | Sp.uti: 0.00%
ATAS PVC PT PLATBANDA/CONDUCTOR ROTUND
| 7 | EG11B1 82 | BUCATA |  |  | 2
|  |  | Sp.mat: -100.00% |  | Sp.man: 0.00% | Sp.uti: 0.00%
PIESA RACORD.COND.INST.PARATR.LA PARTI METALICE CONSTR. LA COND.DE INSTALATII
ASIM
| 8 | 9270210 | SET |  |  | 2
|  |  | Sp.mat: 0.00% |  | Sp.man: 0.00% | Sp.uti: 0.00%
RACORD VERIFICARE INOX
| 9 | EG10A1 82 | BUCATA |  |  | 2
|  |  | Sp.mat: -100.00% |  | Sp.man: 0.00% | Sp.uti: 0.00%
CUTIE CU ECLISA DE LEGATURA PT.CENTURA DE INPAMINTARE
ASIM
| 10 | 9270211 | BUCATA |  |  | 2
|  |  | Sp.mat: 0.00% |  | Sp.man: 0.00% | Sp.uti: 0.00%
BRIDA DE JGHEAB
| 11 | EG08B1 82 | M |  |  | 70
|  |  | Sp.mat: 0.00% |  | Sp.man: 0.00% | Sp.uti: 0.00%
COND.LEG.PAM.INST.PARATRASNET PROT.LEG.PAMINT MONT.PAM.BANDA OL ZINC.40X4MM MONT.IN TEREN TARE *
| 12 | ATD41XB 93 | BUCATA |  |  | 10
|  |  | Sp.mat: 0.00% |  | Sp.man: 0.00% | Sp.uti: 0.00%
GAURIRE BETON CU MASINA DE GAURIT CU DIAMETRUL PESTE 50 MM
| 13 | ATD38XA 93 | M |  |  | 32
|  |  | Sp.mat: 0.00% |  | Sp.man: 0.00% | Sp.uti: 0.00%
EXECUTARE SANT IN BETON PENTRU MONTARE CONDUCTA,SANTUL AVIND SECTIUNEA PINA LA 140 CMP
| 14 | RPCU09C 99 | TONE |  |  | 0.5
|  |  | Sp.mat: 0.00% |  | Sp.man: 0.00% | Sp.uti: 0.00%
TRASPORTURI CU MIJLOACE MANUALE: PRIN PURTARE DIRECTA,60M DISTANTA CU 1 INCARCATURA,<50 KG
| Cheltuieli directe |  |  | 0 | 0 | 0 | 0 | 0 |  | 0 | 0 | 0 | 0 | 0 | 0 | 0 | 0 | 0
din care utilaje
| - Vut termice |  |  |  |  | 0
| - Vut electrice |  |  |  |  | 0
| - Vut altele |  |  |  |  | 0
| Material beneficiar |  |  | 0 |  |  |  | 0
| Mat. demontat-remont. |  | . x | 0 |  |  |  | 0
| Factor multiplicare |  |  | 0 | 0 | 0 | 1
Alte cheltuieli directe
| Impozit manopera |  | 0% |  | 0 |  |  | 0
| C.A.S. |  | 0% |  | 0 |  |  | 0
| C.A.S.S. |  | 0% |  | 0 |  |  | 0
| Aj.somaj |  | 0% |  | 0 |  |  | 0
| Acc. munca, boli profes. |  | 0% |  | 0 |  |  | 0
| Contr.Concedii Medicale |  | 0% |  | 0 |  |  | 0
| Comision ITM |  | 0% |  | 0 |  |  | 0
| Fond garantare salarii |  | 0% |  | 0 |  |  | 0
| Chelt.tr.aprov.,depozit. |  | 0% | 0 |  |  |  | 0
| TOTAL CHELT. DIRECTE |  |  | 0 | 0 | 0 | 0 | 0
| Cheltuieli indirecte Io = |  | 0% | x To |  |  |  | 0
| Profit Po = |  | 0% | x (To+Io) |  |  |  | 0
| Material beneficiar |  | . x | 0 |  |  |  | 0
| Mat. demontat-remont. |  | . x . x | 0 |  |  |  | 0
| TOTAL GENERAL categorie Vo = |  | To+Io+Po |  |  |  |  | 0
PROIECTANT
IMPEX ROMCATEL CP SA

## O.OB02 D.CAT20_
Formular F3 | [8 empty] | 1
Obiectiv: L029 RESTAURARE ANSAMBLU CASTEL BELDY FAZA P.T.
Contractant: IMPEX ROMCATEL CP SA
LISTA cu cantitatile de lucrari pe categorii de lucrari
Obiect: OB02 SPATIU EXPOZITIONAL CORP C3
Categorie: CAT20_ INSTALATIE PARATRASNET UTILAJ | [7 empty] | [ ron ]
| Nr. | Capitol lucrari | U/M |  |  | Cantitatea | Pretul unitar | Valoare
| Crt. | Simbol |  |  |  |  | a)materiale
|  | Denumire resursa |  |  |  |  | b)manopera
|  | Observatii |  |  |  |  | c)utilaj
|  | Corectii |  |  |  |  | d)transport
|  | Liste Anexe |  |  |  |  | Total(a+b+c+d)
| 1 | RPEH01A 91 | BUCATA |  |  | 1
|  |  | Sp.mat: -100.00% |  | Sp.man: 0.00% | Sp.uti: 0.00%
INSTALATII DE PARATRASNET TIJA DE CAPT.PT.INST.PARATRASN.PT.COSURI CLAD.25M INALT.DIN OB37-O 16-20MM
ASIM.INST.PARATRASNET CU DISPOZITIV DE AMORSARE
| 2 | 9270212 | BUCATA |  |  | 1
|  |  | Sp.mat: 0.00% |  | Sp.man: 0.00% | Sp.uti: 0.00%
ADAPTOR PARATRASNET CU DISPOZITIV DE AMORSARE
| 3 | EG05XB 91 | BUCATA |  |  | 1
|  |  | Sp.mat: 0.00% |  | Sp.man: 0.00% | Sp.uti: 0.00%
CATARG TELESCOPIC 3 TRONSOANE OTEL GALVANIZAT
ASIM
| 4 | 9270220 | SET |  |  | 1
|  |  | Sp.mat: 0.00% |  | Sp.man: 0.00% | Sp.uti: 0.00%
CATARG TELESCOPIC 3 TRONSOANE L=5,5M OTEL GALVANIZAT
| 5 | 9270221 | SET |  |  | 1
|  |  | Sp.mat: 0.00% |  | Sp.man: 0.00% | Sp.uti: 0.00%
SET TREI PICIOARE D=300MM
| 7 | RPCU09C 99 | TONE |  |  | 0.7
|  |  | Sp.mat: 0.00% |  | Sp.man: 0.00% | Sp.uti: 0.00%
TRASPORTURI CU MIJLOACE MANUALE: PRIN PURTARE DIRECTA,60M DISTANTA CU 1 INCARCATURA,<50 KG
| Cheltuieli directe |  |  | 0 | 0 | 0 | 0 | 0 |  | 0 | 0 | 0 | 0 | 0 | 0 | 0 | 0 | 0
din care utilaje
| - Vut termice |  |  |  |  | 0
| - Vut electrice |  |  |  |  | 0
| - Vut altele |  |  |  |  | 0
| Material beneficiar |  |  | 0 |  |  |  | 0
| Mat. demontat-remont. |  | . x | 0 |  |  |  | 0
| Factor multiplicare |  |  | 0 | 0 | 0 | 1
Alte cheltuieli directe
| Impozit manopera |  | 0% |  | 0 |  |  | 0
| C.A.S. |  | 0% |  | 0 |  |  | 0
| C.A.S.S. |  | 0% |  | 0 |  |  | 0
| Aj.somaj |  | 0% |  | 0 |  |  | 0
| Acc. munca, boli profes. |  | 0% |  | 0 |  |  | 0
| Contr.Concedii Medicale |  | 0% |  | 0 |  |  | 0
| Comision ITM |  | 0% |  | 0 |  |  | 0
| Fond garantare salarii |  | 0% |  | 0 |  |  | 0
| Chelt.tr.aprov.,depozit. |  | 0% | 0 |  |  |  | 0
| TOTAL CHELT. DIRECTE |  |  | 0 | 0 | 0 | 0 | 0
| Cheltuieli indirecte Io = |  | 0% | x To |  |  |  | 0
| Profit Po = |  | 0% | x (To+Io) |  |  |  | 0
| Material beneficiar |  | . x | 0 |  |  |  | 0
| Mat. demontat-remont. |  | . x . x | 0 |  |  |  | 0
| TOTAL GENERAL categorie Vo = |  | To+Io+Po |  |  |  |  | 0
PROIECTANT
IMPEX ROMCATEL CP SA

## D.CAT20_
Formular F4
Obiectiv: L029 RESTAURARE ANSAMBLU CASTEL BELDY FAZA P.T.
Contractant: IMPEX ROMCATEL CP SA
LISTA cu cantitatile de utilaje si echipamente tehnologice, inclusiv dotari
Obiect: OB02 SPATIU EXPOZITIONAL CORP C3
Categorie: CAT20_ INSTALATIE PARATRASNET UTILAJ | [5 empty] | [ ron ]
Nr. | Cod | U/M | Cantitatea | Pretul unitar | Valoarea | Fisa tehnica
Crt. | Denumirea |  |  |  | (exclusiv TVA) | atasata
Furnizorul(denumire,adresa,telefon,fax)
a) Utilaje si echipamente tehnologice, cu montaj
| 7800000 | BUCATA | 1 |  |  | FT82
PARATRASNET CU DISPOZITIV DE AMORSARE
Total P:
|  |  |  | : |  |  | 1
PROIECTANT
IMPEX ROMCATEL CP SA

## O.OB02 D.CAT21
Formular F3 | [8 empty] | 1
Obiectiv: L029 RESTAURARE ANSAMBLU CASTEL BELDY FAZA P.T.
Contractant: IMPEX ROMCATEL CP SA
LISTA cu cantitatile de lucrari pe categorii de lucrari
Obiect: OB02 SPATIU EXPOZITIONAL CORP C3
Categorie: CAT21 INSTALATIE SANITARA INTERIOARA | [7 empty] | [ ron ]
| Nr. | Capitol lucrari | U/M |  |  | Cantitatea | Pretul unitar | Valoare
| Crt. | Simbol |  |  |  |  | a)materiale
|  | Denumire resursa |  |  |  |  | b)manopera
|  | Observatii |  |  |  |  | c)utilaj
|  | Corectii |  |  |  |  | d)transport
|  | Liste Anexe |  |  |  |  | Total(a+b+c+d)
| 1 | RPSA20B 99 | M |  |  | 51
|  |  | Sp.mat: 0.00% |  | Sp.man: 0.00% | Sp.uti: 0.00%
MONT.TEAVA ,MATERIAL PLASTIC(PE,PP,PP-R,SIMILAR),SUDURA -POLIFUZIUNE,CLAD. LOCUIT-SOC.CULT,D=20-25MM
L:SL05 -0030:6717087 -TUBURI DIN POLIPROPILENA, AVIND DIAMETRUL EXTERIOR 20MM
| 2 | RPSA20B 99 | M |  |  | 17
|  |  | Sp.mat: 0.00% |  | Sp.man: 0.00% | Sp.uti: 0.00%
MONT.TEAVA ,MATERIAL PLASTIC(PE,PP,PP-R,SIMILAR),SUDURA -POLIFUZIUNE,CLAD. LOCUIT-SOC.CULT,D=20-25MM
L:SL05 -0002:6717059 -TEAVA POLIETILENA INALTA DENSITATE,PE80,PN6,D.EXT.25 MM
| 3 | RPSA21C 99 | M |  |  | 12
|  |  | Sp.mat: 0.00% |  | Sp.man: 0.00% | Sp.uti: 0.00%
MONTARE TEAVA , MATERIAL PLASTIC, SUDURA -POLIFUZIUNE,IN COLOANE, CLAD. LOCUIT-SOC.CULT, D=32MM
L:SL05 -0032:6717089 -TUBURI DIN POLIPROPILENA, AVIND DIAMETRUL EXTERIOR 32MM
| 4 | SA37A 99 | BUCATA |  |  | 102
|  |  | Sp.mat: 0.00% |  | Sp.man: 0.00% | Sp.uti: 0.00%
BRATARA PT.FIXAREA COND. DE ALIM.APA SI GAZE,OTEL SAU PVC, MONTATA PRIN INCASTRARE, D= 1/2"
ASIM
L:SL07 -0004:4204068 -BRATARI TEVI INSTALATII APA SI GAZE 1/2"
| 5 | SA37B 99 | BUCATA |  |  | 34
|  |  | Sp.mat: 0.00% |  | Sp.man: 0.00% | Sp.uti: 0.00%
BRATARA PT.FIXAREA COND. DE ALIM.APA SI GAZE,OTEL SAU PVC, MONTATA PRIN INCASTRARE, D= 3/4"
L:SL07 -0002:4204044 -BRATARI TEVI INSTALATII APA SI GAZE 3/4"
| 6 | SA37C 99 | BUCATA |  |  | 24
|  |  | Sp.mat: 0.00% |  | Sp.man: 0.00% | Sp.uti: 0.00%
BRATARA PT.FIXAREA COND. DE ALIM.APA SI GAZE,OTEL SAU PVC, MONTATA PRIN INCASTRARE, D= 1"
L:SL07 -0005:4204070 -BRATARI TEVI INSTALATII APA SI GAZE 1"
| 7 | RPSA34C 99 | BUCATA |  |  | 101
|  |  | Sp.mat: 0.00% |  | Sp.man: 0.00% | Sp.uti: 0.00%
INLOCUIRE FITING-PVC(COT,MUFA,REDUCTIE)MONT.(LIPIRE- INSURUBARE)PE COND. EXIST.-PVC TIP(G), D= 25MM
| 8 | 7808027 | BUCATA |  |  | 30
|  |  | Sp.mat: 0.00% |  | Sp.man: 0.00% | Sp.uti: 0.00%
COT PP-R DN 20MM 90GRD
| 9 | 9270068 | BUCATA |  |  | 15
|  |  | Sp.mat: 0.00% |  | Sp.man: 0.00% | Sp.uti: 0.00%
COT PP-R DN20 MM LA 45GRD
| 10 | 7808028 | BUCATA |  |  | 16
|  |  | Sp.mat: 0.00% |  | Sp.man: 0.00% | Sp.uti: 0.00%
COT PP-R DN25MM 90GRD
| 11 | 9270069 | BUCATA |  |  | 8
|  |  | Sp.mat: 0.00% |  | Sp.man: 0.00% | Sp.uti: 0.00%
COT PP-R DN25 MM LA 45GRD
| 12 | 9270070 | BUCATA |  |  | 10
|  |  | Sp.mat: 0.00% |  | Sp.man: 0.00% | Sp.uti: 0.00%
TEU EGAL PP-R DN20MM
| 13 | 9270071 | BUCATA |  |  | 5
|  |  | Sp.mat: 0.00% |  | Sp.man: 0.00% | Sp.uti: 0.00%
TEU EGAL PP-R DN 25 MM
| 14 | 7808029 | BUCATA |  |  | 10
|  |  | Sp.mat: 0.00% |  | Sp.man: 0.00% | Sp.uti: 0.00%
TEU REDUS PPR DN25X20X20MM
| 15 | 7808031 | BUCATA |  |  | 7
|  |  | Sp.mat: 0.00% |  | Sp.man: 0.00% | Sp.uti: 0.00%
TEU REDUS PPR DN25X20X25MM
| 16 | RPSA34D 99 | BUCATA |  |  | 103
|  |  | Sp.mat: 0.00% |  | Sp.man: 0.00% | Sp.uti: 0.00%
INLOCUIRE FITING-PVC(COT,MUFA,REDUCTIE)MONT.(LIPIRE- INSURUBARE)PE COND. EXIST.-PVC TIP(G), D= 32MM
| 17 | 7808032 | BUCATA |  |  | 4
|  |  | Sp.mat: 0.00% |  | Sp.man: 0.00% | Sp.uti: 0.00%
COT PPR DN 32MM 90GRD
| 18 | 9270077 | BUCATA |  |  | 2
|  |  | Sp.mat: 0.00% |  | Sp.man: 0.00% | Sp.uti: 0.00%
COT PP-R DN 32MM LA 45 GRD
| 19 | 9270072 | BUCATA |  |  | 3
|  |  | Sp.mat: 0.00% |  | Sp.man: 0.00% | Sp.uti: 0.00%
TEU EGAL PP-R DN 32 MM
| 20 | 7808035 | BUCATA |  |  | 6
|  |  | Sp.mat: 0.00% |  | Sp.man: 0.00% | Sp.uti: 0.00%
TEU REDUS PPR DN 32X25X32MM
| 21 | 7808034 | BUCATA |  |  | 4
|  |  | Sp.mat: 0.00% |  | Sp.man: 0.00% | Sp.uti: 0.00%
TEU REDUS PPR DN 32X25X25
| 22 | RPSB13A 99 | M |  |  | 17
|  |  | Sp.mat: 0.00% |  | Sp.man: 0.00% | Sp.uti: 0.00%
MONTARE TEAVA,MAT. PLASTIC(PE,PP,PP-R)PT.CANAL, APARENT-INGROPATA SUB PARDOSEALA, IMB. GARN,D= 32MM
TUB SCURGERE PP 32MM
L:SL12 -0028:6720185 -TUB CU 2 MUFE,POLIPROPILENA IGNIFUGA.,D32,L1000MM
| 23 | RPSB13C 99 | M |  |  | 15
|  |  | Sp.mat: 0.00% |  | Sp.man: 0.00% | Sp.uti: 0.00%
MONTARE TEAVA,MAT. PLASTIC(PE,PP,PP-R)PT.CANAL, APARENT-INGROPATA SUB PARDOSEALA, IMB. GARN,D= 50MM
TUB SCURGERE PP 50MM
L:SL12 -0040:6720197 -TUB CU 2 MUFE,POLIPROPILENA IGNIFUGA.,D50,L1000MM
| 24 | RPSB13E 99 | M |  |  | 32
|  |  | Sp.mat: 0.00% |  | Sp.man: 0.00% | Sp.uti: 0.00%
MONTARE TEAVA,MAT. PLASTIC(PE,PP,PP-R)PT.CANAL, APARENT-INGROPATA SUB PARDOSEALA, IMB. GARN,D=110MM
TUB SCURGERE PP 110MM
L:SL12 -0025:6720182 -TUB FARA MUFA,POLIPROPILENA IGNIFUGA.,D110,L5000MM
| 25 | RPSB14A 99 | BUCATA |  |  | 24
|  |  | Sp.mat: 0.00% |  | Sp.man: 0.00% | Sp.uti: 0.00%
MONTARE PIESE DE LEGATURA, MAT. PLASTIC (PE,PP,PP-R) PT.CANAL, IMBINARE CU GARNITURA, D= 32MM
L:SL13A -0039:9270087 -COT SCURGERE PP 32 MM LA 45GRD
| 26 | RPSB14A 99 | BUCATA |  |  | 9
|  |  | Sp.mat: 0.00% |  | Sp.man: 0.00% | Sp.uti: 0.00%
MONTARE PIESE DE LEGATURA, MAT. PLASTIC (PE,PP,PP-R) PT.CANAL, IMBINARE CU GARNITURA, D= 32MM
L:SL13A -0041:9270089 -COT SCURGERE PP 32MM LA 87GRD
| 27 | RPSB14C 99 | BUCATA |  |  | 7
|  |  | Sp.mat: 0.00% |  | Sp.man: 0.00% | Sp.uti: 0.00%
MONTARE PIESE DE LEGATURA, MAT. PLASTIC (PE,PP,PP-R) PT.CANAL, IMBINARE CU GARNITURA, D= 50MM
L:SL13A -0040:9270088 -COT SCURGERE PP 50 MM LA 45GRD
| 28 | RPSB14E 99 | BUCATA |  |  | 19
|  |  | Sp.mat: 0.00% |  | Sp.man: 0.00% | Sp.uti: 0.00%
MONTARE PIESE DE LEGATURA, MAT. PLASTIC (PE,PP,PP-R) PT.CANAL, IMBINARE CU GARNITURA, D= 110MM
L:SL13A -0038:7808041 -COT SCURGERE PP 110MM 45GRD
| 29 | RPSD35A1 82 | BUCATA |  |  | 6
|  |  | Sp.mat: -100.00% |  | Sp.man: 0.00% | Sp.uti: 0.00%
INLOC.ROB.DE RET.CU VENTIL DR CU FLANSE O 1/2"
ASIM.RACORD FLEXIBIL WC
| 30 | 8803308 | BUCATA |  |  | 6
|  |  | Sp.mat: 0.00% |  | Sp.man: 0.00% | Sp.uti: 0.00%
RACORD ALB WC CU GARNITURA HTSK D110 L500
| 31 | RPSB45A1 82 | BUCATA |  |  | 13
|  |  | Sp.mat: 0.00% |  | Sp.man: 0.00% | Sp.uti: 0.00%
INLOC.RAMIF.DUBL.GRES.CERAM.AV.UNGHI 45;90 ETANS. CU FRING.GUDR.+MAST.BITUM D= 100 MM
ASIM.
| 32 | 8810163 | BUCATA |  |  | 10
|  |  | Sp.mat: 0.00% |  | Sp.man: 0.00% | Sp.uti: 0.00%
RAMIFICATIE EGALA PP D. 32 /32 MM; 45 GRD
| 33 | 9270091 | BUCATA |  |  | 3
|  |  | Sp.mat: 0.00% |  | Sp.man: 0.00% | Sp.uti: 0.00%
RAMIFICATIE DUBLA PP 110MM 45GRD
| 34 | RPSB28D1 82 | BUCATA |  |  | 3
|  |  | Sp.mat: 0.00% |  | Sp.man: 0.00% | Sp.uti: 0.00%
INLOC.RED.EXCENTR.DIN PVC-U CU IMB.PRIN LIPIRE AVIND D=110- 50 MM
| 35 | SB21C1 82 | BUCATA |  |  | 2
|  |  | Sp.mat: 0.00% |  | Sp.man: 0.00% | Sp.uti: 0.00%
PIESA DE CURATIRE PVC-U,PT.CANALIZARE,CU IMBINARE PRIN LIPIRE AVIND D=110 MM
| 36 | SA31D1 82 | BUCATA |  |  | 2
|  |  | Sp.mat: 0.00% |  | Sp.man: 0.00% | Sp.uti: 0.00%
CACIULA SAU DOP SIMPLU PT.CONDUCTE DE PRESIUNE CACIULA AVIND D=100 MM
| 37 | RPSB41A 99 | BUCATA |  |  | 6
|  |  | Sp.mat: 0.00% |  | Sp.man: 0.00% | Sp.uti: 0.00%
MONTAREA SIFONULUI DE PARDOSEALA DIN POLIPROPILENA, AVIND DIAMETRUL IESIRII DE 50 MM
SIFON PARDOSEALA PP DN 50MM
L:SL21 -0004:6721103 -SIFON DE PARDOSEALA,1 IESIRE D50,1 INTR. D40,CAPAC PROT
| 38 | RPSC21A 99 | BUCATA |  |  | 6
|  |  | Sp.mat: 0.00% |  | Sp.man: 0.00% | Sp.uti: 0.00%
MONTAREA LAVOARULUI-SEMIPORTELAN, PORTELAN SANITAR ETC.-(INCL. PT.HANDICAPATI)CONSOLE PE ZIDARIE
L:SL24 -0155:2442290 -LAVOAR PORTELAN LY-600MM ALB C. 1 S 1540
L:SL25A -0002:4202761 -SIFON ALAMA PT.LAVOAR 1" S 9611
L:SL25B -0019:4203301 -VENTIL SCURGERE LAVOAR,SPALATOR 1" FARA RAC. S9610
L:SL25C -0025:4203442 -CONSOLA CU UN BRAT VOPSITA 350MM CAL.1 S 3343
| 39 | RPSC24A1 82 | BUCATA |  |  | 6
|  |  | Sp.mat: 0.00% |  | Sp.man: 0.00% | Sp.uti: 0.00%
INLOC.COMPLETA CLOS.VAS PORT.SANIT SAU FAIANTA CU TEAVA SC.PVC-U REZERV.FONTA CU SCAUN SI CAPAC
L:11406 -0001:2442757 -VAS CLOSET COL2-A PORTELAN ALB C. 1 S 2066
L:13919 -0002:2452958 -REZERVOR WC R 2 SEMIINALTIME ALB C.1 S 9441
L:13922 -0002:6719598 -RAMA VAS CLOSET POLIPROP CU CAPAC SI SURUB FLUTURE
| 40 | RPSC29A 99 | BUCATA |  |  | 6
|  |  | Sp.mat: 0.00% |  | Sp.man: 0.00% | Sp.uti: 0.00%
MONTAREA ETAJERIEI PE PERETE ZIDARIE CARAMIDA-B.C.A, ETAJERA DIN PORTELAN SANITAR
L:SL34 -0001:2451485 -ETAJERE PORTELAN TIP E2.30 ALB C.1 NI 716
| 41 | RPSC30A 99 | BUCATA |  |  | 6
|  |  | Sp.mat: 0.00% |  | Sp.man: 0.00% | Sp.uti: 0.00%
MONTAREA OGLINZII SANITARE,SEMICRISTAL-MARGINILE SLEFUITE,400*500MM ETC,PERETE DIN ZIDARIE SAU B.C.A
L:SL35 -0003:2506085 -OGLINDA CRISTAL DREPTUNGHIULARA
| 42 | RPSC31A 99 | BUCATA |  |  | 6
|  |  | Sp.mat: 0.00% |  | Sp.man: 0.00% | Sp.uti: 0.00%
MONTAREA PORTPAHARULUI SAU SAPUNIEREI,FONTA EMAILATA PORTELAN SANITAR,PERETE DIN ZIDARIE SAU B.C.A.
L:SL36 -0016:4200354 -PORTPAHAR DUBLU, CROMAT
| 43 | SC31A1 82 | BUCATA |  |  | 6
|  |  | Sp.mat: 0.00% |  | Sp.man: 0.00% | Sp.uti: 0.00%
VENTIL DE SCURGERE TIP...
L:11410 -0013:4203272 -VENTIL SCURGERE REZERVOR WC 1 1/2 ALAMA S9610
| 44 | RPSD35A 99 | BUCATA |  |  | 6
|  |  | Sp.mat: 0.00% |  | Sp.man: 0.00% | Sp.uti: 0.00%
MONTAREA BATERIEI AMESTECATOARE STATIVA PT. LAVOAR SAU SPALATOR,INDIFERENT MODUL DE INCHIDERE,D=1/2"
L:SL41 -0071:4204308 -BATERIE MONOCOMANDA PT. LAVOAR,VENTIL SCURGERE AUTOMAT
| 45 | RPSD37A 99 | BUCATA |  |  | 18
|  |  | Sp.mat: 0.00% |  | Sp.man: 0.00% | Sp.uti: 0.00%
MONTAREA RACORDULUI OLANDEZ SAU A COTULUI CU RACORD OLANDEZ ZINCAT CU ETANSARE PLANA, D= 3/8" - 1/2"
L:SL02E -0171:7808046 -RACORD FLEXIBIL OLANDEZ FE 1/2"
| 46 | RPSD18A 99 | BUCATA |  |  | 6
|  |  | Sp.mat: 0.00% |  | Sp.man: 0.00% | Sp.uti: 0.00%
MONTAREA ROBINETULUI DE SERVICIU, SIMPLU SAU DUBLU, CU RACORD, AVIND DIAMETRUL DE : 3/8"-1/2"
L:SL41 -0019:4201925 -ROBINET REZERV. WC ALAMA 3/8" SEMIINALTIME 2 S2377
| 47 | SD03A 99 | BUCATA |  |  | 12
|  |  | Sp.mat: 0.00% |  | Sp.man: 0.00% | Sp.uti: 0.00%
ROBINET PT. LAVOAR SAU SPALATOR, INDIFERENT MODUL DE INCHIDERE, DIAMETRUL DE 1/2"
L:SL41 -0027:4202058 -ROBINET LAVOAR ALAMA CROMAT 1/2" ST. PL STATIVS2581
| 48 | RPSD25C 99 | BUCATA |  |  | 2
|  |  | Sp.mat: 0.00% |  | Sp.man: 0.00% | Sp.uti: 0.00%
MONTAREA ROBINETULUI DE TRECERE CU VENTIL SI MUFE, CU SI FARA DESCARCARE,PT.TEVI DIN OTEL D= 1"
L:SL42 -0027:4202486 -ROBINET TREC. FONTA 1" A VENT+MUFA PN10 S6480
| 49 | IZF08E1 82 | BUCATA |  |  | 6
|  |  | Sp.mat: 0.00% |  | Sp.man: 0.00% | Sp.uti: 0.00%
HIDROIZOLARE GURI SCURGERE LA PARDOSELI CU PIZA TESAT STICL BITUM PT SIFON PARDOSEALA
L:11231 -0016:2602060 -TESATURA FIRE STICLA BIT.2F.NIS. TSA 2000 100CM S 10126
| 50 | IZH01A1 82 | M |  |  | 10
|  |  | Sp.mat: 0.00% |  | Sp.man: 0.00% | Sp.uti: 0.00%
IZOLAREA CONDUCTELOR DE LEGATURA LA OBIECTELE SANITARE CU PANZA HESIANA SI FOLIE PVC INFASURATA HELI
| 51 | RPIF09A 99 | M |  |  | 5
|  |  | Sp.mat: 0.00% |  | Sp.man: 0.00% | Sp.uti: 0.00%
IZOLATIA CONDUCTELOR CU MANSOANE DE IZ.SPECIALA, INTRODUSE PE CONDUCTE
L:IL15A -0028:2608133 -TERMOIZOLATIE SPECIALA (MANSOANE) PT. TEAVA DE 13X 42MM
| 52 | RCSR27B1 02 | MP |  |  | 2
|  |  | Sp.mat: 0.00% |  | Sp.man: 0.00% | Sp.uti: 0.00%
VOPSIRE CONDUCTE DE INSTALATI, DIAM.EXT.>60MM, 2 ST.VOPSEA ULEI +1 ST.LAC
| 53 | SF01A1 82 | M |  |  | 80
|  |  | Sp.mat: 0.00% |  | Sp.man: 0.00% | Sp.uti: 0.00%
EFECTUARE PROBA DE ETAS.LA PRES.A INST.INTER.DE APA,LA COND.OTEL ZN.SAU PB.PRES.INCLUSIV ARMATURI
| 54 | SF04A1 82 | M |  |  | 80
|  |  | Sp.mat: 0.00% |  | Sp.man: 0.00% | Sp.uti: 0.00%
SPALAREA SI DAREA IN FUNCTIUNE A COND.DE APA,EXECUTATE CU TEVI DIN PVC.
| 55 | VC22A1 82 | KG |  |  | 15
|  |  | Sp.mat: 0.00% |  | Sp.man: 0.00% | Sp.uti: 0.00%
DISPOZITIV SUST.ANCOR PT.APARAT,CANALE PIESE SPEC GATA CONF DIN,OTEL PROF.GREUT PE BUC SUB 5 KG.
| 56 | VC23A1 82 | KG |  |  | 13
|  |  | Sp.mat: 0.00% |  | Sp.man: 0.00% | Sp.uti: 0.00%
CONFECTIONARE DISPOZ.SUST-ANCOR.PT.APARATE CANALE PIESE SPEC.DIN OTEL PROF.GREUT/BUC SUB 5 KG.
| 57 | RPSF03H1 82 | BUCATA |  |  | 20
|  |  | Sp.mat: 0.00% |  | Sp.man: 0.00% | Sp.uti: 0.00%
BUSONAREA PROVIZORIE A CONDUCTEI ALIMENTARE CU APA IN VEDEREA EXECUT.REPARATIILOR CU D=2 1/2 TOLI $
L:13935 -0001:4123501 -DOP DIN FONTA MALEABILA T9 S487 DN 10 3/8
| 58 | SB30C 99 | KG |  |  | 6
|  |  | Sp.mat: 0.00% |  | Sp.man: 0.00% | Sp.uti: 0.00%
SUPORTI PT. SUSTINEREA CONDUCTELOR PENTRU CANALIZARE, AVIND GREUTATE DE 11 - 30 KG
ASIM SUPORTI SUSTINERE OBIECTE SANITARE
L:SL44G -0456:3521135 -PROFILE IE 25 OL37-1N
| 59 | TRI1AA01F1 82 | TONE |  |  | 1
|  |  | Sp.mat: 0.00% |  | Sp.man: 0.00% | Sp.uti: 0.00%
INCARCAREA MATERIALELOR,GRUPA A-GRELE SI MARUNTE,PRIN TRAN.PINA LA 10M RAMPA SAU TEREN-AUTO CATEG.1$
| 60 | TRB05B19 82 | TONE |  |  | 2
|  |  | Sp.mat: 0.00% |  | Sp.man: 0.00% | Sp.uti: 0.00%
TRANSPORTUL MATERIALELOR PRIN PURTAT DIRECT,MATERIALE COMODE PESTE 25 KG DISTANTA 90M $
| Cheltuieli directe |  |  | 0 | 0 | 0 | 0 | 0 |  | 0 | 0 | 0 | 0 | 0 | 0 | 0 | 0 | 0
din care utilaje
| - Vut termice |  |  |  |  | 0
| - Vut electrice |  |  |  |  | 0
| - Vut altele |  |  |  |  | 0
| Material beneficiar |  |  | 0 |  |  |  | 0
| Mat. demontat-remont. |  | . x | 0 |  |  |  | 0
| Factor multiplicare |  |  | 0 | 0 | 0 | 1
Alte cheltuieli directe
| Impozit manopera |  | 0% |  | 0 |  |  | 0
| C.A.S. |  | 0% |  | 0 |  |  | 0
| C.A.S.S. |  | 0% |  | 0 |  |  | 0
| Aj.somaj |  | 0% |  | 0 |  |  | 0
| Acc. munca, boli profes. |  | 0% |  | 0 |  |  | 0
| Contr.Concedii Medicale |  | 0% |  | 0 |  |  | 0
| Comision ITM |  | 0% |  | 0 |  |  | 0
| Fond garantare salarii |  | 0% |  | 0 |  |  | 0
| Chelt.tr.aprov.,depozit. |  | 0% | 0 |  |  |  | 0
| TOTAL CHELT. DIRECTE |  |  | 0 | 0 | 0 | 0 | 0
| Cheltuieli indirecte Io = |  | 0% | x To |  |  |  | 0
| Profit Po = |  | 0% | x (To+Io) |  |  |  | 0
| Material beneficiar |  | . x | 0 |  |  |  | 0
| Mat. demontat-remont. |  | . x . x | 0 |  |  |  | 0
| TOTAL GENERAL categorie Vo = |  | To+Io+Po |  |  |  |  | 0
PROIECTANT
IMPEX ROMCATEL CP SA

## O.OB02 D.CAT22
Formular F3 | [8 empty] | 1
Obiectiv: L029 RESTAURARE ANSAMBLU CASTEL BELDY FAZA P.T.
Contractant: IMPEX ROMCATEL CP SA
LISTA cu cantitatile de lucrari pe categorii de lucrari
Obiect: OB02 SPATIU EXPOZITIONAL CORP C3
Categorie: CAT22 INSTALATIE ALARMARE INCENDIU | [7 empty] | [ ron ]
| Nr. | Capitol lucrari | U/M |  |  | Cantitatea | Pretul unitar | Valoare
| Crt. | Simbol |  |  |  |  | a)materiale
|  | Denumire resursa |  |  |  |  | b)manopera
|  | Observatii |  |  |  |  | c)utilaj
|  | Corectii |  |  |  |  | d)transport
|  | Liste Anexe |  |  |  |  | Total(a+b+c+d)
| 1 | 00802B12A1 02 | BUCATA |  |  | 20
|  |  | Sp.mat: 0.00% |  | Sp.man: 0.00% | Sp.uti: 0.00%
MONTAJ DETECTOARE "ADRESABILE" DE FUM, TEMP, COMBIN (FUM+ TEMP) PE TAVAN BETON
INCLUS SOCLU
L:LA008C2-0004:7801003 -DETECTOR ADRESABIL DE FUM
| 2 | 00802B13A1 02 | BUCATA |  |  | 20
|  |  | Sp.mat: 0.00% |  | Sp.man: 0.00% | Sp.uti: 0.00%
VERIFICARI / PROBE LA DETECTOARE "ADRESABILE" DE FUM, TEMPERATURA, COMBIN.(FUM+ TEMP), H<=2,95 M
| 7 | 00802B03A1 02 | BUCATA |  |  | 1
|  |  | Sp.mat: 0.00% |  | Sp.man: 0.00% | Sp.uti: 0.00%
CENTR DETECT/AVERTIZ INCENDIU "ANALOG-ADRES." MAX 4 BUCLE+CENTR MASTER/SLAVE) MONT PE BETON / CARAM
CENTRALA ADRESABILA 1BUCLA
L:LA008A4-0007:7800939 -ACUMULATOR CU GEL 12V- 18AH- REZIST.LA FOC, 181X 76X167
L:LA008B9-0010:7800994 -CENTRALA INCENDIU ANALOG-ADRESABILA MAX 4 BUCLE
| 8 | 00802B05A1 02 | BUCATA |  |  | 1
|  |  | Sp.mat: 0.00% |  | Sp.man: 0.00% | Sp.uti: 0.00%
MONTAJ MODULE EXTENSIE - BUCLE / ZONE "CONVENTIONALE" - STANDARD, H <= 2,95 M
L:LA008A5-0005:7808021 -REPETOR CENTRALA
| 10 | 00802B05A1 02 | BUCATA |  |  | 4
|  |  | Sp.mat: 0.00% |  | Sp.man: 0.00% | Sp.uti: 0.00%
MONTAJ MODULE EXTENSIE - BUCLE / ZONE "CONVENTIONALE" - STANDARD, H <= 2,95 M
L:LA008A5-0006:7808022 -MODUL COMANDA
| 11 | 00802B05A1 02 | BUCATA |  |  | 4
|  |  | Sp.mat: 0.00% |  | Sp.man: 0.00% | Sp.uti: 0.00%
MONTAJ MODULE EXTENSIE - BUCLE / ZONE "CONVENTIONALE" - STANDARD, H <= 2,95 M
INCLUS ACUMULATOR 12V 7AH
L:LA008A5-0004:7808002 -MODUL SURSA ALIMENTARE 4 IESIRI
| 12 | 00801A07D 02 | BUCATA |  |  | 1
|  |  | Sp.mat: 0.00% |  | Sp.man: 0.00% | Sp.uti: 0.00%
MONTARE PERIFERICE ARMARE/ DEZARMARE SI COMUNICATIE - COMUNICATOARE TELEFONICE, APELATOARE
L:LA008B3-0002:7800975 -COMUNICATOR DIGITAL
| 13 | 00802B06A1 02 | BUCATA |  |  | 9
|  |  | Sp.mat: 0.00% |  | Sp.man: 0.00% | Sp.uti: 0.00%
VERIFICARI / PROBE MODULE EXTENSIE - BUCLE / ZONE "CONVENTIONALE" - STANDARD, H <=2,95 M
| 14 | 00802B27A1 02 | BUCATA |  |  | 4
|  |  | Sp.mat: 0.00% |  | Sp.man: 0.00% | Sp.uti: 0.00%
MONTAJ BUTOANE INCENDIU "ADRESAB." IN INT. PE ZID BETON /CARAMIDA, SUP.METAL (PANOURI SANDWICH)
L:LA008C3-0001:7801036 -BUTON DE INCENDIU - MONTAJ IN INTERIOR
L:LA008E4-0001:7800978 -SOCLU
| 15 | 00802B28A2 02 | BUCATA |  |  | 4
|  |  | Sp.mat: 0.00% |  | Sp.man: 0.00% | Sp.uti: 0.00%
VERIFICARI / PROBE LA BUTOANE DE INCENDIU PT CENTRALE DE INCENDIU "ADRESABILE"
| 16 | 00802B24A1 02 | BUCATA |  |  | 2
|  |  | Sp.mat: 0.00% |  | Sp.man: 0.00% | Sp.uti: 0.00%
MONTAJ DISP.DE AVERTIZARE SONORA SI/SAU VIZUALA, PT.CENTR.ANALOG - ADRESAB. - IN INTERIOR
L:LA008C4-0004:7801042 -SIRENA ADRESABILA, IZOLATOR, CU ALIMENTARE DIN BUCLA
L:LA008E4-0004:7800981 -SOCLU PT DISPOZITIV AVERTIZOR OPTO-ACUSTIC, DE INTERIOR
| 17 | 00802B25A1 02 | BUCATA |  |  | 2
|  |  | Sp.mat: 0.00% |  | Sp.man: 0.00% | Sp.uti: 0.00%
VERIFICARI/PROBE DISP.AVERTIZ.SONORA SI/SAU VIZUALA,CENTR. "CONV./ANALOG - ADRES" - IN INTERIOR
| 18 | 00802B24A2 02 | BUCATA |  |  | 1
|  |  | Sp.mat: 0.00% |  | Sp.man: 0.00% | Sp.uti: 0.00%
MONTAJ DISP.DE AVERTIZARE SONORA SI/SAU VIZUALA, PT.CENTR.ANALOG - ADRESAB. - IN EXTERIOR
SIRENA INCLUS ACUMULATOR 12V 2,3AH
L:LA008C4-0003:7801041 -SIRENA AUTOPROTEJATA DE EXTERIOR
| 19 | 00802B25A2 02 | BUCATA |  |  | 1
|  |  | Sp.mat: 0.00% |  | Sp.man: 0.00% | Sp.uti: 0.00%
VERIFICARI/PROBE DISP.AVERTIZ.SONORA SI/SAU VIZUALA,CENTR. "CONV./ANALOG - ADRES" - IN EXTERIOR
| 20 | ATD15A 82 | M |  |  | 270
|  |  | Sp.mat: 0.00% |  | Sp.man: 0.00% | Sp.uti: 0.00%
CABLU DE COMPENSATIE (ECRANAT)MONTAT:IN TUB DE PROTECTIE
ASIM CABLU INCENDIU 4X1
L:12512 -0009:3322556 -CABLU INCENDIU 4X1
| 21 | ATD15A 82 | M |  |  | 102
|  |  | Sp.mat: 0.00% |  | Sp.man: 0.00% | Sp.uti: 0.00%
CABLU DE COMPENSATIE (ECRANAT)MONTAT:IN TUB DE PROTECTIE
L:12512 -0010:4589698 -CABLU INCENDIU 2X1
| 22 | EA12A1 82 | M |  |  | 145
|  |  | Sp.mat: 0.00% |  | Sp.man: 0.00% | Sp.uti: 0.00%
TUB METALIC,FLEXIBIL,DE PROTECTIE,NEETANS,CU SPIRALE CU 2 RENURI DE FORMA PATRULATER(SPD) 13,5-23MM
L:12002 -0005:7356537 -TUB METALIC FLEX.PROT.NEETANS TIP SPD-ROMAN D=20 MM
| 23 | EA13B1 82 | M |  |  | 360
|  |  | Sp.mat: 0.00% |  | Sp.man: 0.00% | Sp.uti: 0.00%
TUB IZOLANT USOR PROTEJAT FLEXIBIL IPFY CU INVELIS FLEXIBIL DIN MATERIAL PLASTIC CU D=22 MM.
| 24 | TCB10XB 93 | BUCATA |  |  | 10
|  |  | Sp.mat: -100.00% |  | Sp.man: 0.00% | Sp.uti: 0.00%
MOTOR ACTIONARE TRAPA 24V
ASIM.MOTOR ACTIONARE TRAPA
| 25 | 7808024 | BUCATA |  |  | 10
|  |  | Sp.mat: 0.00% |  | Sp.man: 0.00% | Sp.uti: 0.00%
MOTOR ACTIONARE TRAPA+CONSOLA
| 26 | EA18A1 82 | BUCATA |  |  | 15
|  |  | Sp.mat: 0.00% |  | Sp.man: 0.00% | Sp.uti: 0.00%
DOZE CENTRALIZATOARE DIN TABLA DE 1,5 MM PT CONDUCTORI MONTATI IN TUBURI CU DIM. 200X100X100MM
| 27 | EA18A1 82 | BUCATA |  |  | 10
|  |  | Sp.mat: -100.00% |  | Sp.man: 0.00% | Sp.uti: 0.00%
DOZE CENTRALIZATOARE DIN TABLA DE 1,5 MM PT CONDUCTORI MONTATI IN TUBURI CU DIM. 200X100X100MM
ASIM.USA VIZITARE
| 28 | 5893265 | BUCATA |  |  | 10
|  |  | Sp.mat: 0.00% |  | Sp.man: 0.00% | Sp.uti: 0.00%
USA VIZITARE
| 32 | 00804D06A1 02 | BUCATA |  |  | 5
|  |  | Sp.mat: 0.00% |  | Sp.man: 0.00% | Sp.uti: 0.00%
MONTARE ACCESORII: BUTON COMANDA TRAPE
ASIM
L:LA008B5-0001:7800978 -SOCLU
| 33 | TCB05B1 82 | BUCATA |  |  | 3
|  |  | Sp.mat: -100.00% |  | Sp.man: 0.00% | Sp.uti: 0.00%
CUTIE DE ALARMA PT.CTA: GENERALA
ASIM CUTIE CONEXIUNI
| 34 | 2000005 | BUCATA |  |  | 3
|  |  | Sp.mat: 0.00% |  | Sp.man: 0.00% | Sp.uti: 0.00%
CUTIE METALICA 288X298X78
| 35 | ATE34A01 82 | BUCATA |  |  | 1
|  |  | Sp.mat: 0.00% |  | Sp.man: 0.00% | Sp.uti: 0.00%
VERIFICARE SISTEM
ASIM.
| Cheltuieli directe |  |  | 0 | 0 | 0 | 0 | 0 |  | 0 | 0 | 0 | 0 | 0 | 0 | 0 | 0 | 0
din care utilaje
| - Vut termice |  |  |  |  | 0
| - Vut electrice |  |  |  |  | 0
| - Vut altele |  |  |  |  | 0
| Material beneficiar |  |  | 0 |  |  |  | 0
| Mat. demontat-remont. |  | . x | 0 |  |  |  | 0
| Factor multiplicare |  |  | 0 | 0 | 0 | 1
Alte cheltuieli directe
| Impozit manopera |  | 0% |  | 0 |  |  | 0
| C.A.S. |  | 0% |  | 0 |  |  | 0
| C.A.S.S. |  | 0% |  | 0 |  |  | 0
| Aj.somaj |  | 0% |  | 0 |  |  | 0
| Acc. munca, boli profes. |  | 0% |  | 0 |  |  | 0
| Contr.Concedii Medicale |  | 0% |  | 0 |  |  | 0
| Comision ITM |  | 0% |  | 0 |  |  | 0
| Fond garantare salarii |  | 0% |  | 0 |  |  | 0
| Chelt.tr.aprov.,depozit. |  | 0% | 0 |  |  |  | 0
| TOTAL CHELT. DIRECTE |  |  | 0 | 0 | 0 | 0 | 0
| Cheltuieli indirecte Io = |  | 0% | x To |  |  |  | 0
| Profit Po = |  | 0% | x (To+Io) |  |  |  | 0
| Material beneficiar |  | . x | 0 |  |  |  | 0
| Mat. demontat-remont. |  | . x . x | 0 |  |  |  | 0
| TOTAL GENERAL categorie Vo = |  | To+Io+Po |  |  |  |  | 0
PROIECTANT
IMPEX ROMCATEL CP SA

## O.OB02 D.CAT23
Formular F3 | [8 empty] | 1
Obiectiv: L029 RESTAURARE ANSAMBLU CASTEL BELDY FAZA P.T.
Contractant: IMPEX ROMCATEL CP SA
LISTA cu cantitatile de lucrari pe categorii de lucrari
Obiect: OB02 SPATIU EXPOZITIONAL CORP C3
Categorie: CAT23 INSTALATIE ALARMARE EFRACTIE | [7 empty] | [ ron ]
| Nr. | Capitol lucrari | U/M |  |  | Cantitatea | Pretul unitar | Valoare
| Crt. | Simbol |  |  |  |  | a)materiale
|  | Denumire resursa |  |  |  |  | b)manopera
|  | Observatii |  |  |  |  | c)utilaj
|  | Corectii |  |  |  |  | d)transport
|  | Liste Anexe |  |  |  |  | Total(a+b+c+d)
| 1 | 00801A11A 02 | BUCATA |  |  | 5
|  |  | Sp.mat: 0.00% |  | Sp.man: 0.00% | Sp.uti: 0.00%
DETECTOARE DE PREZENTA, MONTATE IN INTERIOR
L:LA008A6-0018:7808000 -DETECTOR PIR+MW FUNCTIE ANTIMASK
| 2 | 00801A13A1 02 | BUCATA |  |  | 5
|  |  | Sp.mat: 0.00% |  | Sp.man: 0.00% | Sp.uti: 0.00%
VERIFICARI/PROBE LA DETECTOARE DE PREZENTA MONT.CONVENTIONAL/ ADRESABIL/ RADIO, IN INTERIOR
| 5 | 00801A14A1 02 | BUCATA |  |  | 4
|  |  | Sp.mat: 0.00% |  | Sp.man: 0.00% | Sp.uti: 0.00%
MONTARE SENZORI TIP CONTACT, MONITORIZ.STARE, PE FIR/ADRES, RADIO APARENT PE SUPORT LEMN,PVC,AL
L:LA008A6-0019:7900139 -CONTACT MAGNETIC APARENT
| 6 | 00801A15A 02 | BUCATA |  |  | 7
|  |  | Sp.mat: 0.00% |  | Sp.man: 0.00% | Sp.uti: 0.00%
MONTARE DETECTOARE DE SPARGERE GEAM, ACUSTIC, H <= 2,95 M
L:LA008A6-0009:7800951 -DETECTOR SPARGERE GEAM, ACUSTIC
| 7 | 00801A17A 02 | SET |  |  | 7
|  |  | Sp.mat: 0.00% |  | Sp.man: 0.00% | Sp.uti: 0.00%
VERIFICARI / PROBE LA DETECTOARE DE SPARGERE GEAM, ACUSTIC, H <= 2,95 M
| 8 | 00801A25A1 02 | BUCATA |  |  | 1
|  |  | Sp.mat: 0.00% |  | Sp.man: 0.00% | Sp.uti: 0.00%
DISPOZITIVE DE AVERTIZARE OPTO-ACUSTICE MONTATE LA INTERIOR - CONVENTIONALE
L:LA008A8-0001:7800962 -DISPOZITIV AVERTIZOR OPTO-ACUSTIC DE INT, CONVENTIONAL
| 9 | 00801A27A 02 | BUCATA |  |  | 1
|  |  | Sp.mat: 0.00% |  | Sp.man: 0.00% | Sp.uti: 0.00%
VERIFICARI / PROBE LA DISPOZITIVE DE AVERTIZARE OPTO-ACUSTICE MONTATE LA INTERIOR
| 11 | 00801A04A 02 | BUCATA |  |  | 1
|  |  | Sp.mat: 0.00% |  | Sp.man: 0.00% | Sp.uti: 0.00%
MODULE EXTENSIE "INTRARI / IESIRI" PT SISTEME CONVENTIONALE / RADIO - MONTAJ IN CABINET
EXTENSIE 16 ZONE
L:LA008A5-0002:7800942 -MODUL DE EXTENSIE INTERFETE BUCLE
| 13 | 00801A04A 02 | BUCATA |  |  | 1
|  |  | Sp.mat: 0.00% |  | Sp.man: 0.00% | Sp.uti: 0.00%
MODULE EXTENSIE "INTRARI / IESIRI" PT SISTEME CONVENTIONALE / RADIO - MONTAJ IN CABINET
L:LA008A5-0004:7808002 -MODUL SURSA ALIMENTARE 4 IESIRI
| 14 | 00801A06A 02 | ORE |  |  | 1
|  |  | Sp.mat: 0.00% |  | Sp.man: 0.00% | Sp.uti: 0.00%
VERIFICARI/PROBE/PROGRAMARE LA MODULE I/E PT SISTEME CONVENTIONALE/ RADIO - PENTRU 1 CONEXIUNE
| 15 | 00801A26A1 02 | BUCATA |  |  | 1
|  |  | Sp.mat: 0.00% |  | Sp.man: 0.00% | Sp.uti: 0.00%
DISPOZITIVE DE AVERTIZARE OPTO-ACUSTICE MONTATE LA EXTERIOR - CONVENTIONALE
L:LA008A8-0003:7800964 -DISPOZITIV AVERTIZOR OPTO-ACUSTIC DE EXT, CONVENTIONAL
| 16 | 00801A27B 02 | BUCATA |  |  | 1
|  |  | Sp.mat: 0.00% |  | Sp.man: 0.00% | Sp.uti: 0.00%
VERIFICARI / PROBE LA DISPOZITIVE DE AVERTIZARE OPTO-ACUSTICE MONTATE LA EXTERIOR
| 17 | 00801A01A11 02 | BUCATA |  |  | 1
|  |  | Sp.mat: 0.00% |  | Sp.man: 0.00% | Sp.uti: 0.00%
CABINET PT.UNITATE CENTRALA DOTAT, MONTAT PE ZID BETON / CARAMIDA, < 5 KG
L:LA008A1-0006:7808003 -CENTRALA 16 ZONE
| 18 | 00801A03A13 02 | BUCATA |  |  | 1
|  |  | Sp.mat: 0.00% |  | Sp.man: 0.00% | Sp.uti: 0.00%
PROGRAMARE/VERIFICARE/PROBE LA CENTR DET./AVERTIZ./ALARM EFRACTIE CONVENTIONALA(PE FIR), 16 ZONE
| 19 | W3K09A 99 | BUCATA |  |  | 2
|  |  | Sp.mat: -100.00% |  | Sp.man: 0.00% | Sp.uti: 0.00%
ACUMULATOR PORTATIV
ACUMULATOR 12V 12AH
| 20 | 7808004 | BUCATA |  |  | 2
|  |  | Sp.mat: 0.00% |  | Sp.man: 0.00% | Sp.uti: 0.00%
ACUMULATOR 12V 12AH
| 21 | ED14A1 82 | BUCATA |  |  | 1
|  |  | Sp.mat: -100.00% |  | Sp.man: 0.00% | Sp.uti: 0.00%
TRANSFORMATOR MONOFAZIC DE PROTECTIE 220/24 V 100 VA MONTAT PE DIBLURI DE LEMN
| 22 | 00123 | BUCATA |  |  | 1
|  |  | Sp.mat: 0.00% |  | Sp.man: 0.00% | Sp.uti: 0.00%
TRANSFORMATOR 40VA/16V
| 23 | 00804D05A2 02 | BUCATA |  |  | 1
|  |  | Sp.mat: 0.00% |  | Sp.man: 0.00% | Sp.uti: 0.00%
MONTARE CITITOR TIP PROXIMITATE
INCLUSIV 20 BUC.TAG PROXIMITATE
| 24 | 00804D05C 02 | BUCATA |  |  | 1
|  |  | Sp.mat: 0.00% |  | Sp.man: 0.00% | Sp.uti: 0.00%
VERIFICARI / PROBE MONTARE CITITOARE
| 25 | 00804D07A4 02 | BUCATA |  |  | 1
|  |  | Sp.mat: 0.00% |  | Sp.man: 0.00% | Sp.uti: 0.00%
MONTAJ ELEMENTE RESTRICTIONARE ACCES - USOARE: YALA ELECTROMAGNETICA
| 26 | 00804D07A2 02 | BUCATA |  |  | 1
|  |  | Sp.mat: 0.00% |  | Sp.man: 0.00% | Sp.uti: 0.00%
MONTAJ ELEMENTE RESTRICTIONARE ACCES - USOARE: ZAVOR ELECTRIC
BRAT HIDRAULIC
| 27 | 00804D07D 02 | BUCATA |  |  | 1
|  |  | Sp.mat: 0.00% |  | Sp.man: 0.00% | Sp.uti: 0.00%
VERIFICARI / PROBE MONTAJ ELEMENTE RESTRICTIONARE ACCES - USOARE
| 28 | 00804D06A1 02 | BUCATA |  |  | 1
|  |  | Sp.mat: 0.00% |  | Sp.man: 0.00% | Sp.uti: 0.00%
MONTARE ACCESORII: BUTON DE DESCHIDERE
L:LA008B5-0001:7800978 -SOCLU
| 29 | 00804D06A2 02 | BUCATA |  |  | 1
|  |  | Sp.mat: 0.00% |  | Sp.man: 0.00% | Sp.uti: 0.00%
MONTARE ACCESORII: BUTON DE URGENTA
L:LA008B5-0001:7800978 -SOCLU
| 30 | 00804D06D 02 | BUCATA |  |  | 2
|  |  | Sp.mat: 0.00% |  | Sp.man: 0.00% | Sp.uti: 0.00%
VERIFICARI / PROBE MONTARE ACCESORII
| 31 | 00804D04A1 02 | BUCATA |  |  | 1
|  |  | Sp.mat: -100.00% |  | Sp.man: 0.00% | Sp.uti: 0.00%
MONTAJ SURSA DE ALIMENTARE SIMPLA DE PUTERE MICA / UPS (< 500W)
SURSA IN COMUTATIE 5,4A
| 32 | 7808006 | BUCATA |  |  | 1
|  |  | Sp.mat: 0.00% |  | Sp.man: 0.00% | Sp.uti: 0.00%
SURSA IN COMUTATIE 4,5A
| 33 | 00804D04C 02 | BUCATA |  |  | 1
|  |  | Sp.mat: 0.00% |  | Sp.man: 0.00% | Sp.uti: 0.00%
VERIFICARI / PROBE MONTAJ SURSA DE ALIMENTARE SIMPLA / UPS
| 34 | W3K09A 99 | BUCATA |  |  | 1
|  |  | Sp.mat: -100.00% |  | Sp.man: 0.00% | Sp.uti: 0.00%
ACUMULATOR PORTATIV
ASIMILAT ACUMULATOR 12 V 7AH
| 35 | 0000X10 | BUCATA |  |  | 1
|  |  | Sp.mat: 0.00% |  | Sp.man: 0.00% | Sp.uti: 0.00%
ACUMULATOR 7 AH/12V
| 36 | TCB05B1 82 | BUCATA |  |  | 1
|  |  | Sp.mat: -100.00% |  | Sp.man: 0.00% | Sp.uti: 0.00%
CUTIE DE ALARMA PT.CTA: GENERALA
ASIM.CUTIE CONEXIUNI
| 37 | 2000005 | BUCATA |  |  | 1
|  |  | Sp.mat: 0.00% |  | Sp.man: 0.00% | Sp.uti: 0.00%
CUTIE METALICA 288X298X78
| 38 | 00803C01A1 02 | BUCATA |  |  | 11
|  |  | Sp.mat: 0.00% |  | Sp.man: 0.00% | Sp.uti: 0.00%
FIXARE CAMERE VIDEO (FIXE / MOBILE), PE ZID DE BETON / CARAMIDA, NORMALA DE INTERIOR
CAMERE VIDEO IP INTERIOR
L:LA008C6-0003:7808005 -CAMERA VIDEO ALL IN ONE IP
| 39 | 00803C02A2 02 | BUCATA |  |  | 8
|  |  | Sp.mat: 0.00% |  | Sp.man: 0.00% | Sp.uti: 0.00%
FIXARE CAMERE VIDEO (FIXE / MOBILE), PE ZID DE BETON / CARAMIDA, ANTIVANDAL DE EXTERIOR
CAMERA VIDEO IP EXTERIOR
L:LA008D1-0002:7801075 -CAMERA VIDEO DE SUPRAVEGHERE, ANTIVANDAL, DE EXT,TIP C2
| 40 | 00803C14A1 02 | BUCATA |  |  | 1
|  |  | Sp.mat: 0.00% |  | Sp.man: 0.00% | Sp.uti: 0.00%
MONTAJ ECHIPAMENTE DIVERSE STOCARE - INREGISTRATOR VIDEO IN RACK
NVR 32 CANALE INCLUS 2 BUC.HDD
| 41 | 00803C12A2 02 | BUCATA |  |  | 1
|  |  | Sp.mat: 0.00% |  | Sp.man: 0.00% | Sp.uti: 0.00%
MONTAJ ECHIPAMENTE DIVERSE DE PRELUARE, ADAPTARE SI TRANSPORT: VIDEO SERVER MONTAT IN RACK
| 42 | 00803C13C2 02 | BUCATA |  |  | 1
|  |  | Sp.mat: 0.00% |  | Sp.man: 0.00% | Sp.uti: 0.00%
MONTAJ ECHIPAMENTE VIZUALIZARE: MONITOARE 5 - 10 KG
MONITOR 32"
| 45 | 00804D04A1 02 | BUCATA |  |  | 3
|  |  | Sp.mat: -100.00% |  | Sp.man: 0.00% | Sp.uti: 0.00%
MONTAJ SURSA DE ALIMENTARE SIMPLA DE PUTERE MICA / UPS (< 500W)
| 46 | 7808007 | BUCATA |  |  | 3
|  |  | Sp.mat: 0.00% |  | Sp.man: 0.00% | Sp.uti: 0.00%
SURSA ALIM IN COMUTATIE PT CV
| 49 | ATD12B 82 | M |  |  | 240
|  |  | Sp.mat: 0.00% |  | Sp.man: 0.00% | Sp.uti: 0.00%
CABLU MASURA,CDA,SEMNALIZARE POZAT &N TUBURI CU:11-40 FIRE CONDUCTOARE DE 1,5-2,5MMP
L:12510 -0303:4989636 -CABLU 12 FIRE
| 50 | ATD12A 82 | M |  |  | 130
|  |  | Sp.mat: 0.00% |  | Sp.man: 0.00% | Sp.uti: 0.00%
CABLU MASURA,CDA,SEMNALIZARE POZAT &N TUBURI CU:PINA LA 10 FIRE CONDUCTOARE DE 1,5-2,5MMP
L:12510 -0304:7535147 -CABLU 6 FIRE
| 51 | ATD12A 82 | M |  |  | 100
|  |  | Sp.mat: 0.00% |  | Sp.man: 0.00% | Sp.uti: 0.00%
CABLU MASURA,CDA,SEMNALIZARE POZAT &N TUBURI CU:PINA LA 10 FIRE CONDUCTOARE DE 1,5-2,5MMP
L:12510 -0306:7808025 -CABLU 4 FIRE
| 52 | ATD12B 82 | M |  |  | 670
|  |  | Sp.mat: 0.00% |  | Sp.man: 0.00% | Sp.uti: 0.00%
CABLU MASURA,CDA,SEMNALIZARE POZAT &N TUBURI CU:11-40 FIRE CONDUCTOARE DE 1,5-2,5MMP
L:12510 -0302:0000001 -CABLU SFTP CAT.6 AWG23
| 53 | EB02A1 82 | M |  |  | 320
|  |  | Sp.mat: 0.00% |  | Sp.man: 0.00% | Sp.uti: 0.00%
CONDUCTA CUPRU CU IZOLATIE INTRODUSA IN TUBURI DE PROTECTIE,CONDUCTA AVIND SECTIUNEA < 4 MMP
L:12001 -0121:4827055 -CONDUCTOR CUPRU EXECUTIE MIJLOCIE MYYM 2 X 0.75 MMP
| 54 | EA12C1 82 | M |  |  | 230
|  |  | Sp.mat: 0.00% |  | Sp.man: 0.00% | Sp.uti: 0.00%
TUB METALIC,FLEXIBIL,DE PROTECTIE,NEETANS,CU SPIRALE CU 2 RENURI DE FORMA PATRULATER(SPD) 37-100MM
L:12002 -0010:7356587 -TUB METALIC FLEX.PROT.NEETANS TIP SPD-ROMAN D=35 MM
| 55 | EA13B2 82 | M |  |  | 450
|  |  | Sp.mat: 0.00% |  | Sp.man: 0.00% | Sp.uti: 0.00%
TUB IZOLANT USOR PROTEJAT FLEXIBIL IPFY CU INVELIS FLEXIBIL DIN MATERIAL PLASTIC CU D=32 MM.
| 56 | EA18A1 82 | BUCATA |  |  | 15
|  |  | Sp.mat: 0.00% |  | Sp.man: 0.00% | Sp.uti: 0.00%
DOZE CENTRALIZATOARE DIN TABLA DE 1,5 MM PT CONDUCTORI MONTATI IN TUBURI CU DIM. 200X100X100MM
| 57 | EA18A1 82 | BUCATA |  |  | 10
|  |  | Sp.mat: 0.00% |  | Sp.man: 0.00% | Sp.uti: 0.00%
DOZE CENTRALIZATOARE DIN TABLA DE 1,5 MM PT CONDUCTORI MONTATI IN TUBURI CU DIM. 200X100X100MM
ASIM.USI VIZITARE
| 58 | 5893265 | BUCATA |  |  | 10
|  |  | Sp.mat: 0.00% |  | Sp.man: 0.00% | Sp.uti: 0.00%
USA VIZITARE
| 59 | ATD41XA 93 | BUCATA |  |  | 14
|  |  | Sp.mat: 0.00% |  | Sp.man: 0.00% | Sp.uti: 0.00%
GAURIRE BETON CU MASINA DE GAURIT CU DIAMETRUL SUB50 MM
| 60 | ATD41XB 93 | BUCATA |  |  | 7
|  |  | Sp.mat: 0.00% |  | Sp.man: 0.00% | Sp.uti: 0.00%
GAURIRE BETON CU MASINA DE GAURIT CU DIAMETRUL PESTE 50 MM
| 61 | ATE26B02 82 | BUCATA |  |  | 1
|  |  | Sp.mat: -100.00% |  | Sp.man: 0.00% | Sp.uti: 0.00%
VERIFIC.SIST ALARMARE CUAM MODUL LINIE CONECTARE LA DETECTOARE NR MODULE LINIE XN ORE
| 62 | 00804D10A3 02 | BUCATA |  |  | 2
|  |  | Sp.mat: 0.00% |  | Sp.man: 0.00% | Sp.uti: 0.00%
PUNERE IN FUNCTIUNE CITITOARE
| 63 | 00803C17A1 02 | BUCATA |  |  | 1
|  |  | Sp.mat: 0.00% |  | Sp.man: 0.00% | Sp.uti: 0.00%
PROGRAMARE SOFTWARE : SOFTWARE DE PROCESARE - COMPLEXITATE STANDARD
SISTEM TVCI
| Cheltuieli directe |  |  | 0 | 0 | 0 | 0 | 0 |  | 0 | 0 | 0 | 0 | 0 | 0 | 0 | 0 | 0
din care utilaje
| - Vut termice |  |  |  |  | 0
| - Vut electrice |  |  |  |  | 0
| - Vut altele |  |  |  |  | 0
| Material beneficiar |  |  | 0 |  |  |  | 0
| Mat. demontat-remont. |  | . x | 0 |  |  |  | 0
| Factor multiplicare |  |  | 0 | 0 | 0 | 1
Alte cheltuieli directe
| Impozit manopera |  | 0% |  | 0 |  |  | 0
| C.A.S. |  | 0% |  | 0 |  |  | 0
| C.A.S.S. |  | 0% |  | 0 |  |  | 0
| Aj.somaj |  | 0% |  | 0 |  |  | 0
| Acc. munca, boli profes. |  | 0% |  | 0 |  |  | 0
| Contr.Concedii Medicale |  | 0% |  | 0 |  |  | 0
| Comision ITM |  | 0% |  | 0 |  |  | 0
| Fond garantare salarii |  | 0% |  | 0 |  |  | 0
| Chelt.tr.aprov.,depozit. |  | 0% | 0 |  |  |  | 0
| TOTAL CHELT. DIRECTE |  |  | 0 | 0 | 0 | 0 | 0
| Cheltuieli indirecte Io = |  | 0% | x To |  |  |  | 0
| Profit Po = |  | 0% | x (To+Io) |  |  |  | 0
| Material beneficiar |  | . x | 0 |  |  |  | 0
| Mat. demontat-remont. |  | . x . x | 0 |  |  |  | 0
| TOTAL GENERAL categorie Vo = |  | To+Io+Po |  |  |  |  | 0
PROIECTANT
IMPEX ROMCATEL CP SA

## O.OB02 D.CAT24
Formular F3 | [8 empty] | 1
Obiectiv: L029 RESTAURARE ANSAMBLU CASTEL BELDY FAZA P.T.
Contractant: IMPEX ROMCATEL CP SA
LISTA cu cantitatile de lucrari pe categorii de lucrari
Obiect: OB02 SPATIU EXPOZITIONAL CORP C3
Categorie: CAT24 INSTALATIE DATE VOCE | [7 empty] | [ ron ]
| Nr. | Capitol lucrari | U/M |  |  | Cantitatea | Pretul unitar | Valoare
| Crt. | Simbol |  |  |  |  | a)materiale
|  | Denumire resursa |  |  |  |  | b)manopera
|  | Observatii |  |  |  |  | c)utilaj
|  | Corectii |  |  |  |  | d)transport
|  | Liste Anexe |  |  |  |  | Total(a+b+c+d)
| 1 | ED08D1 82 | BUCATA |  |  | 10
|  |  | Sp.mat: 0.00% |  | Sp.man: 0.00% | Sp.uti: 0.00%
PRIZA MONTATA INGROPAT PENTRU ANTENA DE RADIO SI TELEVIZIUNE
ASIM.
| 2 | 4812156 | BUCATA |  |  | 8
|  |  | Sp.mat: 0.00% |  | Sp.man: 0.00% | Sp.uti: 0.00%
PRIZA DUBLA INGROPATA VOCE+DATE
| 3 | 4812157 | BUCATA |  |  | 2
|  |  | Sp.mat: 0.00% |  | Sp.man: 0.00% | Sp.uti: 0.00%
PRIZA SIMPLA INGROPATA VOCE DATE
| 4 | 00803C12A2 02 | BUCATA |  |  | 2
|  |  | Sp.mat: -100.00% |  | Sp.man: 0.00% | Sp.uti: 0.00%
MONTAJ ECHIPAMENTE DIVERSE DE PRELUARE, ADAPTARE SI TRANSPORT: ROUTER WIRELESS IN RACK
ASIM ROUTER WIRELESS
| 5 | 7808008 | BUCATA |  |  | 2
|  |  | Sp.mat: 0.00% |  | Sp.man: 0.00% | Sp.uti: 0.00%
ROUTER WIRELESS
| 6 | 00803C12A2 02 | BUCATA |  |  | 4
|  |  | Sp.mat: -100.00% |  | Sp.man: 0.00% | Sp.uti: 0.00%
MONTAJ ECHIPAMENTE DIVERSE DE PRELUARE, ADAPTARE SI TRANSPORT: PATCH PANEL MONTAT IN RACK
| 7 | 8900027 | BUCATA |  |  | 4
|  |  | Sp.mat: 0.00% |  | Sp.man: 0.00% | Sp.uti: 0.00%
PATCH PANEL CAT 6 24 PORT
| 8 | 00804D04A3 02 | BUCATA |  |  | 2
|  |  | Sp.mat: 0.00% |  | Sp.man: 0.00% | Sp.uti: 0.00%
MONTAJ SURSA DE ALIMENTARE SIMPLA DE PUTERE MAREE / UPS (>1000W)
UPS 3000VA
| 9 | TCA23C1 82 | BUCATA |  |  | 2
|  |  | Sp.mat: 0.00% |  | Sp.man: 0.00% | Sp.uti: 0.00%
RACK 19" MONTAJ PE PODEA
ASIM.
| 10 | 7808011 | BUCATA |  |  | 2
|  |  | Sp.mat: 0.00% |  | Sp.man: 0.00% | Sp.uti: 0.00%
RACK 19" 10U
| 11 | TCA23E1 82 | BUCATA |  |  | 2
|  |  | Sp.mat: -100.00% |  | Sp.man: 0.00% | Sp.uti: 0.00%
UNITATE VENTILARE RACK
ASIM
| 12 | 7808012 | BUCATA |  |  | 2
|  |  | Sp.mat: 0.00% |  | Sp.man: 0.00% | Sp.uti: 0.00%
UNITATE VENTILARE RACK 2 VENTILATOARE
| 13 | TCA23E1 82 | BUCATA |  |  | 2
|  |  | Sp.mat: 0.00% |  | Sp.man: 0.00% | Sp.uti: 0.00%
UNITATE PRIZE MONTABILE RACK 10 PRIZE
| 14 | 7808013 | BUCATA |  |  | 2
|  |  | Sp.mat: 0.00% |  | Sp.man: 0.00% | Sp.uti: 0.00%
UNIT.PRIZE MONTABILE RACK 10 PRIZE
| 15 | TCA23E1 82 | BUCATA |  |  | 2
|  |  | Sp.mat: 0.00% |  | Sp.man: 0.00% | Sp.uti: 0.00%
ORGANIZATOARE ORIZONTALE 19"
| 16 | 7808014 | BUCATA |  |  | 2
|  |  | Sp.mat: 0.00% |  | Sp.man: 0.00% | Sp.uti: 0.00%
ORGANIZATOARE ORIZONTALE 19" 5 INELE
| 17 | TCA14G1 82 | KM CABLU |  |  | 0.3
|  |  | Sp.mat: 0.00% |  | Sp.man: 0.00% | Sp.uti: 0.00%
INSTALARE CABLU DE TELECOM IN CLADIRE IN TUB EXISTENT:
L:12101 -0544:9270141 -CABLU TELEFONIC 10X2X0,4
| 18 | EB02B1 82 | M |  |  | 50
|  |  | Sp.mat: 0.00% |  | Sp.man: 0.00% | Sp.uti: 0.00%
CONDUCTA CUPRU CU IZOLATIE INTRODUSA IN TUBURI DE PROTECTIE,CONDUCTA AVIND SECTIUNEA 6- 10 MMP
L:12001 -0122:4827061 -CONDUCTOR CUPRU EXECUTIE MIJLOCIE MYYM 3 X 2,5 MMP
| 19 | EA12C1 82 | M |  |  | 250
|  |  | Sp.mat: 0.00% |  | Sp.man: 0.00% | Sp.uti: 0.00%
TUB METALIC,FLEXIBIL,DE PROTECTIE,NEETANS,CU SPIRALE CU 2 RENURI DE FORMA PATRULATER(SPD) 37-100MM
L:12002 -0005:7356537 -TUB METALIC FLEX.PROT.NEETANS TIP SPD-ROMAN D=20 MM
| 20 | EA13B2 82 | M |  |  | 100
|  |  | Sp.mat: 0.00% |  | Sp.man: 0.00% | Sp.uti: 0.00%
TUB IZOLANT USOR PROTEJAT FLEXIBIL IPFY CU INVELIS FLEXIBIL DIN MATERIAL PLASTIC CU D=32 MM.
| 21 | EA18A1 82 | BUCATA |  |  | 4
|  |  | Sp.mat: 0.00% |  | Sp.man: 0.00% | Sp.uti: 0.00%
DOZE CENTRALIZATOARE DIN TABLA DE 1,5 MM PT CONDUCTORI MONTATI IN TUBURI CU DIM. 200X100X100MM
| 22 | EA18A1 82 | BUCATA |  |  | 2
|  |  | Sp.mat: 0.00% |  | Sp.man: 0.00% | Sp.uti: 0.00%
DOZE CENTRALIZATOARE DIN TABLA DE 1,5 MM PT CONDUCTORI MONTATI IN TUBURI CU DIM. 200X100X100MM
ASIM.USA VIZITARE
| 23 | 5893265 | BUCATA |  |  | 2
|  |  | Sp.mat: 0.00% |  | Sp.man: 0.00% | Sp.uti: 0.00%
USA VIZITARE
| 24 | TCC29XA 93 | BUCATA |  |  | 10
|  |  | Sp.mat: 0.00% |  | Sp.man: 0.00% | Sp.uti: 0.00%
MUFA PENTRU CABLU COAXIAL CU DIAMETRUL PINA LA 5"
| 25 | 7808058 | BUCATA |  |  | 5
|  |  | Sp.mat: 0.00% |  | Sp.man: 0.00% | Sp.uti: 0.00%
MUFA RJ 45
| 26 | 7808059 | BUCATA |  |  | 5
|  |  | Sp.mat: 0.00% |  | Sp.man: 0.00% | Sp.uti: 0.00%
MUFA RJ11
| 27 | ATD41XD 93 | BUCATA |  |  | 4
|  |  | Sp.mat: 0.00% |  | Sp.man: 0.00% | Sp.uti: 0.00%
GAURIRE BETON CU ROTOPERCUTANTA CU DIAMETRUL PESTE 12 MM
| 28 | ATD41XA 93 | BUCATA |  |  | 2
|  |  | Sp.mat: 0.00% |  | Sp.man: 0.00% | Sp.uti: 0.00%
GAURIRE BETON CU MASINA DE GAURIT CU DIAMETRUL SUB50 MM
| Cheltuieli directe |  |  | 0 | 0 | 0 | 0 | 0 |  | 0 | 0 | 0 | 0 | 0 | 0 | 0 | 0 | 0
din care utilaje
| - Vut termice |  |  |  |  | 0
| - Vut electrice |  |  |  |  | 0
| - Vut altele |  |  |  |  | 0
| Material beneficiar |  |  | 0 |  |  |  | 0
| Mat. demontat-remont. |  | . x | 0 |  |  |  | 0
| Factor multiplicare |  |  | 0 | 0 | 0 | 1
Alte cheltuieli directe
| Impozit manopera |  | 0% |  | 0 |  |  | 0
| C.A.S. |  | 0% |  | 0 |  |  | 0
| C.A.S.S. |  | 0% |  | 0 |  |  | 0
| Aj.somaj |  | 0% |  | 0 |  |  | 0
| Acc. munca, boli profes. |  | 0% |  | 0 |  |  | 0
| Contr.Concedii Medicale |  | 0% |  | 0 |  |  | 0
| Comision ITM |  | 0% |  | 0 |  |  | 0
| Fond garantare salarii |  | 0% |  | 0 |  |  | 0
| Chelt.tr.aprov.,depozit. |  | 0% | 0 |  |  |  | 0
| TOTAL CHELT. DIRECTE |  |  | 0 | 0 | 0 | 0 | 0
| Cheltuieli indirecte Io = |  | 0% | x To |  |  |  | 0
| Profit Po = |  | 0% | x (To+Io) |  |  |  | 0
| Material beneficiar |  | . x | 0 |  |  |  | 0
| Mat. demontat-remont. |  | . x . x | 0 |  |  |  | 0
| TOTAL GENERAL categorie Vo = |  | To+Io+Po |  |  |  |  | 0
PROIECTANT
IMPEX ROMCATEL CP SA

## O.OB02 D.CAT25_
Formular F3 | [8 empty] | 1
Obiectiv: L029 RESTAURARE ANSAMBLU CASTEL BELDY FAZA P.T.
Contractant: IMPEX ROMCATEL CP SA
LISTA cu cantitatile de lucrari pe categorii de lucrari
Obiect: OB02 SPATIU EXPOZITIONAL CORP C3
Categorie: CAT25_ PANOURI EXPOZITIONALE CHELT.ELIGIBILE | [7 empty] | [ ron ]
| Nr. | Capitol lucrari | U/M |  |  | Cantitatea | Pretul unitar | Valoare
| Crt. | Simbol |  |  |  |  | a)materiale
|  | Denumire resursa |  |  |  |  | b)manopera
|  | Observatii |  |  |  |  | c)utilaj
|  | Corectii |  |  |  |  | d)transport
|  | Liste Anexe |  |  |  |  | Total(a+b+c+d)
| 1 | MOB.EXP.2 | BUCATA |  |  | 4
|  |  | Sp.mat: 0.00% |  | Sp.man: 0.00% | Sp.uti: 0.00%
PANOURI MUZEALE EXPOZITIONALE
| 2 | TRA04A20 82 | TONE |  |  | 0.9
|  |  | Sp.mat: 0.00% |  | Sp.man: 0.00% | Sp.uti: 0.00%
TRANSPORT RUTIER MATER.SEMIFABR. CU AUTOREMORCHERE CU REMORCI TREILER SUB 20T PE DIS.20 KM.* $
| 3 | TRI1AA08F1 82 | TONE |  |  | 0.9
|  |  | Sp.mat: 0.00% |  | Sp.man: 0.00% | Sp.uti: 0.00%
DESCARCAREA MATERIALELOR,GRUPA A-GRELE SI MARUNTE PRIN TRANS.PINA LA 10M AUTO-RAMPA,TEREN CATEG.1 $
| Cheltuieli directe |  |  | 0 | 0 | 0 | 0 | 0 |  | 0 | 0 | 0 | 0 | 0 | 0 | 0 | 0 | 0
din care utilaje
| - Vut termice |  |  |  |  | 0
| - Vut electrice |  |  |  |  | 0
| - Vut altele |  |  |  |  | 0
| Material beneficiar |  |  | 0 |  |  |  | 0
| Mat. demontat-remont. |  | . x | 0 |  |  |  | 0
| Factor multiplicare |  |  | 0 | 0 | 0 | 1
Alte cheltuieli directe
| Impozit manopera |  | 0% |  | 0 |  |  | 0
| C.A.S. |  | 0% |  | 0 |  |  | 0
| C.A.S.S. |  | 0% |  | 0 |  |  | 0
| Aj.somaj |  | 0% |  | 0 |  |  | 0
| Acc. munca, boli profes. |  | 0% |  | 0 |  |  | 0
| Contr.Concedii Medicale |  | 0% |  | 0 |  |  | 0
| Comision ITM |  | 0% |  | 0 |  |  | 0
| Fond garantare salarii |  | 0% |  | 0 |  |  | 0
| Chelt.tr.aprov.,depozit. |  | 0% | 0 |  |  |  | 0
| TOTAL CHELT. DIRECTE |  |  | 0 | 0 | 0 | 0 | 0
| Cheltuieli indirecte Io = |  | 0% | x To |  |  |  | 0
| Profit Po = |  | 0% | x (To+Io) |  |  |  | 0
| Material beneficiar |  | . x | 0 |  |  |  | 0
| Mat. demontat-remont. |  | . x . x | 0 |  |  |  | 0
| TOTAL GENERAL categorie Vo = |  | To+Io+Po |  |  |  |  | 0
PROIECTANT
IMPEX ROMCATEL CP SA

## D.CAT25_
Formular F4
Obiectiv: L029 RESTAURARE ANSAMBLU CASTEL BELDY FAZA P.T.
Contractant: IMPEX ROMCATEL CP SA
LISTA cu cantitatile de utilaje si echipamente tehnologice, inclusiv dotari
Obiect: OB02 SPATIU EXPOZITIONAL CORP C3
Categorie: CAT25_ PANOURI EXPOZITIONALE CHELT.ELIGIBILE | [5 empty] | [ ron ]
Nr. | Cod | U/M | Cantitatea | Pretul unitar | Valoarea | Fisa tehnica
Crt. | Denumirea |  |  |  | (exclusiv TVA) | atasata
Furnizorul(denumire,adresa,telefon,fax)
c) Dotari, inclusiv utilaje si echipamente indep
| 9270052 | BUCATA | 4 |  |  | FT35
PANOU EXPOZITIONAL TIP VITRINA
Total P:
|  |  |  | : |  |  | 1
PROIECTANT
IMPEX ROMCATEL CP SA